## Реестр НВ (hidden)
Вид работ в R3 | КраткТекст вида раб. | Количество | Основание для установления нормированного задания (наименование, раздел нормативного документа) | Содержание работ | Ед.изм. | Фактически выполнен-ный объём работ | Норма времени на единицу измерения, чел.ч |  | Трудоемкость по унифиц-ым U по всем СП
U28627 | ТО ТП 160 кВА |  | Калькуляция №18-0515-12/05 | Техническое обслуживание комплектной трансформаторной подстанции КТПН напряжением 6/0,4кВ, мощностью 160 кВА | шт |  | 12.4 | 1 | 12.4 | 0 | TRUE
U35007 | ЗамЛампыНакаливания |  | 130700003, 1 часть, с.235, §7.4, таблица 7.3, п.88в/10 шт, §2.4, с.10 ТО-10% | Замена лампы накаливания (техническое обслуживание электроосветительной арматуры с одной лампой накаливания) | шт |  | 0.03 | 1 | 0.03 | 0 | TRUE
U28628 | ТО ТП 250 кВА |  | Калькуляция №18-0516-12/05 | Техническое обслуживание комплектной трансформаторной подстанции КТПН напряжением 6/0,4кВ, мощностью 250 кВА | шт |  | 13.26 | 1 | 13.26 | 0 | TRUE
U29105 | ТехОбсл станции упр.электрообогревом |  | 210707023, стр.179, раздел 4.1.8, §107, пп.1/4-9/4 | ТО станции управления технологическим электрообогревом | ТО |  | 2.4 |  | 2.4 | 0 | TRUE
U28637 | ТО КТП 2х1000 кВА |  | Калькуляция №18-0497-12/03 | Техническое обслуживание двух комплектной трансформаторной подстанции, напряжением 6(10)/0,4кВ, мощностью 1000 кВА | шт |  | 31.8 | 1 | 31.8 | 0 | TRUE
U33745 | РемВенВКР-6,3 |  | Система планово-предупредительного ремонта оборудования и сетей промышленной энергетики, Москва, 1984 г., с.317, табл.16.2, 2б, К=0,82 | Текущий ремонт вентилятора ВКР-6,3 | шт |  | 9.84 |  | #N/A | #N/A | #N/A
U34257 | ТО ВентилВКР-6,3 |  | Система планово-предупредительного ремонта оборудования и сетей промышленной энергетики, Москва, 1984 г., с.317, табл.16.2, 2б, Кто=12%, К=0,82 | Техническое обслуживание вентилятора ВКР-6,3 | шт |  | 1.1808 |  | #N/A | #N/A | #N/A
U35515 | ТО ВентВО-06-300/6,3 |  | Система планово-предупредительного ремонта оборудования и сетей промышленной энергетики, Москва, 1984 г., с.318, табл.16.2, 8б, Кто=12%, К=0,82 | Техническое обслуживание вентилятора ВО-06-300/6,3 | шт |  | 0.3444 |  | #N/A | #N/A | #N/A
U47710 | ТР ВентилPK №400*200 |  | Система планово-предупредительного ремонта оборудования и сетей промышленной энергетики, Москва, 1984 г., с.318, табл.16.2, 7б, 16б, К=0,82 | Текущий ремонт вентилятора PK №400*200 | шт |  | 2.87 |  | #N/A | #N/A | #N/A
U47714 | ТР ВентилСК-160-С |  | Система планово-предупредительного ремонта оборудования и сетей промышленной энергетики, Москва, 1984 г., с.317, табл.16.2, п.1б, К=0,82 | Текущий ремонт вентилятора СК-160-С | шт |  | 8.2 |  | #N/A | #N/A | #N/A
U47736 | ТO ВентСисКЦКП-С2-20 |  | Система планово-предупредительного ремонта оборудования и сетей промышленной энергетики, Москва, 1984 г., с.317, табл.16.2, 3б, 16б, 18б, Кто=12%, К=0,82 | Техническое обслуживание вентиляционной системы КЦКП-С2-20 | шт |  | 3.5916 |  | #N/A | #N/A | #N/A
U39635 | РемВентВР 80-75-2,5 |  | Система планово-предупредительного ремонта оборудования и сетей промышленной энергетики, Москва, 1984 г., с.317, табл.16.2, п.2б, К=0,82 | Текущий ремонт вентилятора ВР 80-75-2,5 | шт |  | 9.84 |  | #N/A | #N/A | #N/A
U30595 | ТО КабЛиний 6кВ 1км |  | Калькуляция №18-0520-12/05 | Техническое обслуживание 1 км кабельных линий напряжением 6 кВ | 1 км |  | 27.55 |  | 27.55 | 0 | TRUE
U29120 | ТО ВнутрСетОсв1км |  | Калькуляция №18-0505-12/04 | Техническое обслуживание внутренних сетей освещения 1км | км |  | 0.62 | 1 | 0.62 | 0 | TRUE
U28629 | ТО ТП 400 кВА |  | Калькуляция №18-0517-12/05 | Техническое обслуживание комплектной трансформаторной подстанции КТПН напряжением 6/0,4кВ, мощностью 400 кВА | шт |  | 17.24 | 1 | 17.24 | 0 | TRUE
U28630 | ТО ТП 630 кВА |  | Калькуляция №18-0592-12/03 | Техническое обслуживание комплектной трансформаторной подстанции КТПН напряжением 6/0,4 кВ, мощностью 630 кВА | шт |  | 17.78 | 1 | 17.78 | 0 | TRUE
U28636 | ТО КТП 2х630 кВА |  | Калькуляция №18-0496-12/05 | Техническое обслуживание двух комплектной трансформаторной подстанции напряжением 6(10) /0,4 кВ мощностью 630 кВА | шт |  | 28.48 | 1 | 28.48 | 0 | TRUE
U28625 | ТО ТП до 100 кВА |  | Калькуляция №18-0492-12/05 | Техническое обслуживание комплектной трансформаторной подстанции наружной установки напряжением 6(10) /0,4 кВ мощностью до 100 кВА | шт |  | 10.29 | 1 | 10.29 | 0 | TRUE
U28624 | ТО ВЛ-35-110 кВ |  | Калькуляция №18-0591-12/03 | Техническое обслуживание 1000 м воздушных линий электропередачи напряжением 110 кВ на железобетонных опорах и металлических опорах | 1 км |  | 45.74 |  | 45.74 | 0 | TRUE
U28635 | ТО КТП 2х400 кВА |  | Калькуляция №18-0495-12/03 | ТО комплектной трансформаторной подстанции 2х400 кВА | шт |  | 26.39 | 1 | 26.39 | 0 | TRUE
U28682 | ТО АД 0,4кВ до 29кВт |  | 220700007, прил. 1, стр.116, п. 2.3.6, гр.6 Ксб=0,78 | Техническое обслуживание электродвигателя асинхронного напряжением 0,4 кВ с короткозамкнутым ротором мощностью до 29 кВт | ТО |  | 0.16 |  | 0.16 | 0 | TRUE
U28688 | ТО ВЗ АД 0,4кВ до 29 |  | 220700007, прил. 1, стр.117, п. 2.4.6, гр.6 Ксб=0,78 | Техническое обслуживание электродвигателя асинхронного напряжением 0,4 кВ взрывозащищённого мощностью до 29 кВт | ТО |  | 0.21 |  | 0.21 | 0 | TRUE
U29119 | ТО ВЗ ВнутрСетОсв1км |  | 220700007, с.133, раздел VI, приложение 4, п.17.2/6, Ксб=0,78 | ТО осветительных сетей из кабеля, провода, шнура по кирпичным и бетонным основаниям при скрытой проводке провода в помещении с повышенной опасностью. Сечение провода 3х1,5-4 мм2 | 1000 м провода |  | 0.78 |  | 0.78 | 0 | TRUE
U28686 | ТО ВЗ АД 0,4кВ до 1, |  | 220700007, прил. 1, стр.116, п. 2.4.1, гр.6 Ксб=0,78 | Техническое обслуживание электродвигателя асинхронного напряжением 0,4 кВ взрывозащищённого мощностью до 1,1 кВт | ТО |  | 0.13 |  | 0.13 | 0 | TRUE
U28634 | ТО КТП 2х250 кВА |  | Калькуляция №18-0494-12/03 | ТО комплектной трансформаторной подстанции 2х250 кВА | шт |  | 23.71 | 1 | 23.71 | 0 | TRUE
U28551 | ТР КТП 2х630 кВА |  | Калькуляция №18-0512-12/03 | ТР комплектной трансформаторной подстанции 2х630кВА | шт |  | 90.04 | 1 | 90.04 | 0 | TRUE
U38628 | ТР ЗУ |  | Калькуляция №18-0314-12/03 | ТР заземляющего устройста 6 кв | спм. |  | 5.93 |  | 5.93 | 0 | TRUE
U28597 | ТР печи ЭО |  | ЛНВ на текущий ремонт, техническое обслуживание, тепловизионный контроль и испытание силового оборудования, Сургут, 2012, раздел 4.2.8, с.217, п.4/3 (210707023) | ТР печи электрообогрева взрывозащищенного исполнения (на 10 м²) | ремонт |  | 1.72 |  | 1.72 | 0 | TRUE
U28542 | ТР ТП 160 кВА |  | Калькуляция №18-0500-12/05 | Текущий ремонт комплектной трансформаторной подстанции наружной установки напряжением 6(10) /0,4 кВ мощностью 160 кВА | шт |  | 13.21 | 1 | 13.21 | 0 | TRUE
U28544 | ТР ТП 400 кВА |  | Калькуляция №18-0370-12/05 | Текущий ремонт комплектной трансформаторной подстанции наружной установки (КТПН) 6(10)/0,4 кВ 400 кВА (на кусту) | шт |  | 18.08 | 1 | 18.08 | 0 | TRUE
U28559 | ТР тр-ра 630 кВА |  | 220700007, с.122, прил.2, п.1.9/7, раздел VI, Ксб=0,78 | Текущий ремонт трансформатора силового маслонаполненного двухобмоточного типа ТМ напряжением до 10 кВ, мощностью 630 кВА | ремонт |  | 12.01 |  | 12.01 | 0 | TRUE
U28550 | ТР КТП 2х400 кВА |  | Калькуляция №18-0511-12/03 | ТР комплектной трансформаторной подстанции 2х400кВА | шт |  | 82.68 | 1 | 82.68 | 0 | TRUE
U29139 | ТР сухого трансф-ра |  | Калькуляция №18-0478-12/03 | Текущий ремонт сухого трансформатора | ремонт |  | 3.84 |  | 3.84 | 0 | TRUE
U28552 | Тек. рем. КТП 6(10)/0,4 2х1000 кВА |  | Калькуляция №18-0513-12/03 | Текущий ремонт комплектной трансформаторной подстанции 2х1000кВА | шт |  | 100.67 |  | 100.67 | 0 | TRUE
U28543 | ТР ТП 250 кВА |  | Калькуляция №18-0369-12/05 | Текущий ремонт комплектной трансформаторной подстанции наружной установки (КТПН) 6(10)/0,4 кВ 250 кВА (на кусту) | шт |  | 14.1 | 1 | 14.1 | 0 | TRUE
U28545 | ТР ТП 630 кВА |  | Калькуляция №18-0501-12/05 | Текущий ремонт комплектной трансформаторной подстанции наружной установки напряжением 6(10) /0,4 кВ мощностью 630 кВА | шт |  | 18.84 | 1 | 18.84 | 0 | TRUE
U29142 | ТРСинхДвСТД1250-1600 |  | 220700007, с.172 приложение 17 п.1.1/7, Ксб=0,78 | ТР синхронного трехфазного двигателя 1250-1600 кВт | шт |  | 23.95 | 1 | 23.95 | 0 | TRUE
U28610 | ТР АД 0,4кВ до 10кВт |  | 220700007, с.115, прил. 1, раздел 2, п.3.4/7, Ксб=0,78 | Текущий ремонт электродвигателя асинхронного с короткозамкнутым ротором напряжением 0,4 кВ, в обычном исполнении мощностью до 10 кВт | шт |  | 1.4 |  | 1.4 | 0 | TRUE
U28620 | ТР ВЗ АД 0,4кВ до 320 |  | 220700007, с.113, раздел VI, приложение 1, п.2.4.11/7. Ксб=0,78 | Текущий ремонт электродвигателя асинхронного с короткозамкнутым ротором напряжением 0,4 кВ взрывозащищенного исполнения мощностью до 320 кВт | шт |  | 5.78 | 1 | 5.78 | 0 | TRUE
U28612 | ТР АД 0,4кВ до 50кВт |  | 220700007, с.113, раздел VI, приложение 1, п.2.3.7/7, Ксб=0,78 | Текущий ремонт электродвигателя асинхронного с короткозамкнутым ротором напряжением 0,4 кВ, в обычном исполнении мощностью до 50 кВт | ремонт |  | 1.87 |  | 1.87 | 0 | TRUE
U29138 | ТР ВакуумВыкл 6,10кВ |  | Калькуляция №18-0438-12/05 | Текущий ремонт ячейки вакуумного выключателя 6,10 кВ | шт. |  | 2.16 | 1 | 2.16 | 0 | TRUE
U28609 | ТР АД 0,4кВ до 1,1кВ |  | 220700007, с.113, раздел VI, приложение 1, п.2.3.1/7, Ксб=0,78 | Текущий ремонт электродвигателя асинхронного с короткозамкнутым ротором напряжением 0,4 кВ, в обычном исполнении мощностью до 1,1 кВт | ремонт |  | 0.94 |  | 0.94 | 0 | TRUE
U28540 | Тек. рем. КТПН 6(10)/0,4 кВ до 100кВА |  | Калькуляция №18-0499-12/05 | Текущий ремонт комплектной трансформаторной подстанции наружной установки напряжением 6(10) /0,4 кВ мощностью до 100 кВА | шт |  | 11.1 | 1 | 11.1 | 0 | TRUE
U29111 | ТехОбсл ЩСУ-0,4кВ свыше 30 отх.групп |  | Калькуляция №18-0622-12/03 | ТО щита силового управления 0,4 кВ свыше 30 отходящих групп | шт |  | 16.71 |  | 16.71 | 0 | TRUE
U35008 | Замена лампы галогенной |  | 130700003, 1 часть, с.235, §7.4, таблица 7.3, п.88в/10 шт, §2.4, с.10 ТО-10% | Замена лампы галогенной (техническое обслуживание электроосветительной арматуры с одной лампой накаливания) | шт |  | 0.03 | 1 | 0.03 | 0 | TRUE
U28685 | ТО АД 0,4кВ с к/з ротором до 320кВт |  | 220700007, с.115, прил. 1, раздел 2, п.3.11/6, Ксб=0,78 | Техническое обслуживание электродвигателя асинхронного с короткозамкнутым ротором, напряжением 0,4 кВ, в обычном исполнении мощностью до 300 кВт | шт |  | 0.45 |  | 0.45 | 0 | TRUE
U30594 | ТО КабЛиний0,4кВ 1км |  | Калькуляция №18-0519-12/05 | Техническое обслуживание 1 км кабельных линий напряжением 0,4 кВ | 1 км |  | 14.88 |  | 14.88 | 0 | TRUE
U28647 | Тех. обсл. заземляющего устройства |  | 210707023, с.176, §102, пп.1-3, §103, пп.3-5. | ТО заземляющего устройства 6 кВ | пм. |  | 0.04 |  | 0.04 | 0 | TRUE
U28671 | ТО калорифера |  | 130700003, часть 1, с.235, табл.7.3, п.98в (для Калориферов различных конструкций поверхностью нагрева до 10 м²), с.10 (ТО 10% от ТР) | ТО калорифера | ТО |  | 0.72 |  | 0.72 | 0 | TRUE
U29112 | ТехОбсл РП-0,4кВ до 15 отх.групп |  | Калькуляция №18-0623-12/05 | Техническое обслуживание распределительного пункта 0,4кВ до 15 отходящих групп | ТО |  | 6.83 | 1 | 6.83 | 0 | TRUE
U28684 | ТО АД 0,4кВ до 100кВ |  | 220700007, с.115, прил. 1, раздел 2, п.3.9/6, Ксб=0,78 | Техническое обслуживание электродвигателя асинхронного с короткозамкнутым ротором, напряжением 0,4 кВ, в обычном исполнении мощностью до 100 кВт | шт |  | 0.22 |  | 0.22 | 0 | TRUE
U43009 | ЗамЛампЭнергосберег |  | 130700003, ч.1, § 7.4, с.235, табл.7.3, п.26.1/б * 0,1 от 10 шт; ТО=10% от ТР | Замена одной лампы энергосберегающей (ТО электроосветительной арматуры с одной лампой накаливания) | шт |  | 0.03 | 1 | 0.03 | 0 | TRUE
U35009 | ЗамЛампГазоразрПРА |  | 130700003, ч.1, § 7.4, с.235, табл.7.3, п.28.2/3 * 0,1 от 10 шт; ТО=10% от ТР | Замена лампы газоразрядной и ПРА (ТО электроосветительной арматуры с числом ламп до двух) | шт |  | 0.07 | 1 | 0.07 | 0 | TRUE
U32709 | ТОЭлПривГрузопМаш<5т |  | 220700007, с.134, прил.5, (п.5.1, гр.6) * 6 шт; п.4.1, гр.6; п.1.1, гр.6; (п.12.4, гр.6) * 0,9 от 10 шт (9 шт : 10 шт = 0,9); с.128, прил.4, (п.3.5.1, гр.6) * 0,1 от 1000 м провода (100 м : 1000 м = 0,1); с.114, прил.1, п.1.1.3, гр.6; п.1.1.2, гр.6; п.1.1.1, гр.6; Ксб=0,78 | ТО электропривода грузоподъёмной машины до 5 т | шт |  | 1.58 | 1 | 1.58 | 0 | TRUE
U28596 | ТР калорифера |  | 130700003, часть 1, с.235, табл.7.3, п.98в (для Калориферов различных конструкций поверхностью нагрева до 10 м²) | ТР калорифера | ремонт |  | 7.2 |  | 7.2 | 0 | TRUE
U28611 | ТР АД 0,4кВ до 29кВт |  | 220700007, с.113, раздел VI, приложение 1, п.2.3.6/7, Ксб=0,78 | Текущий ремонт электродвигателя асинхронного с короткозамкнутым ротором напряжением 0,4 кВ, в обычном исполнении мощностью до 29 кВт | шт |  | 1.64 |  | 1.64 | 0 | TRUE
U28687 | ТО ВЗ АД 0,4кВ до 10 |  | 220700007, прил. 1, стр.117, п. 2.4.4, гр.6 Ксб=0,78 | ТО электродвигателя асинхронного с короткозамкнутым ротором напряжением 0,4 кВ взрывозащищённого исполнения, мощностью до 10 кВт | ТО |  | 0.18 |  | 0.18 | 0 | TRUE
U29117 | ТО ВЗ НаружСетОсв1км |  | 220700007, с.133, Раздел VI, прил.4, п.5.2.2/5; Kсб.=0,78 | ТО осветительных сетей из кабеля, провода, шнура при скрытой проводке, сечением 3 х 1,5-4 мм2 | 1000 м |  | 7.8 | 1 | 7.8 | 0 | TRUE
U29109 | ТехОбсл ЩСУ-0,4кВ до 15 отх.групп |  | Калькуляция №18-0435-12/05 | Техническое обслуживание щита силового управления ЩСУ-0,4 кВ до 15 отходящих групп | шт |  | 11.01 | 1 | 11.01 | 0 | TRUE
U28640 | Тех. обсл. тр-ра 6(10)/0,4 кВ до 100 кВА |  | 220700007, с.122, приложение 2, п.1.5/6, Ксб=0,78 | Техническое обслуживание трансформатора силового маслонаполненного двухобмоточного типа ТМ напряжением до 10 кВ мощностью 100 кВА | ТО |  | 0.48 | 1 | 0.48 | 0 | TRUE
U28681 | ТО АД 0,4кВ до 10кВт |  | 220700007, с.115, прил. 1, раздел 2, п.3.4/6, Ксб=0,78 | Текущий ремонт электродвигателя асинхронного с короткозамкнутым ротором напряжением 0,4 кВ, в обычном исполнении мощностью до 10 кВт | шт |  | 0.14 |  | 0.14 | 0 | TRUE
U28683 | ТО АД 0,4кВ до 50кВт |  | 220700007, прил. 1, стр.116, п. 2.3.7, гр.6 Ксб=0,78 | ТО электродвигателя асинхронного с короткозамкнутым ротором, напряжением 0,4 кВ, в обычном исполнении мощностью до 60 кВт | ТО |  | 0.19 |  | 0.19 | 0 | TRUE
U28639 | ТО тр-ра до 100 кВА |  | 220700007, приложение 2, с.113, п.1.4/6, Ксб=0,78 | Техническое обслуживание трансформатора силового масляного двухобмоточного типа ТМ напряжением до 10 кВ мощностью до 63 кВА | ТО |  | 0.45 |  | 0.45 | 0 | TRUE
U28607 | ТР ВЗ АД 6кВ до 315к |  | Калькуляция №18-0425-12/04 | Текущий ремонт взрывозащищенного асинхронного электродвигателя (АД) 6-10 кВ до 315 кВт | шт |  | 16.19 |  | 16.19 | 0 | TRUE
U28554 | ТР тр-ра до 100 кВА |  | 20700007, с.122, прил.2, п.1.4/7, разд.VI, Ксб=0,78 | Текущий ремонт трансформатора силового маслонаполненного двухобмоточного типа ТМ напряжением до 10 кВ, мощностью 60 кВА | ремонт |  | 4.52 |  | 4.52 | 0 | TRUE
U28680 | ТО АД 0,4кВ до 1,1кВ |  | 220700007, прил. 1, стр.116, п. 2.3.1, гр.6 Ксб=0,78 | ТО электродвигателя асинхронного с короткозамкнутым ротором, напряжением 0,4 кВ, в обычном исполнении мощностью до 1,0 кВт | ТО |  | 0.09 |  | 0.09 | 0 | TRUE
U28638 | Тех. обсл. КТП 6(10)/0,4 свыше 2х1000 кВ |  | Калькуляция №18-0349-12/05 | Техническое обслуживание комплектной трансформаторной подстанции 6(10)/0,4 свыше 2х1000 кВА | шт |  | 32.83 | 1 | 32.83 | 0 | TRUE
U35011 | ЗамЛампЛюминсентПРА |  | Калькуляция №18-0507-12/04 | Замена лампы люминесцентной и пускорегулирующей аппаратуры (ПРА) | шт |  | 0.02 | 1 | 0.02 | 0 | TRUE
U39117 | ТР КонтурЭлОбог100пм |  | Калькуляция №18-0489-12/05 | Текущий ремонт 100 погонных метров (100 пм) контура электрообогрева | пм |  | 6.7 | 1 | 6.7 | 0 | TRUE
U28622 | ТО ВЛ-6 кВ |  | Калькуляция №18-0514-12/05 | Техническое обслуживание 1 км воздушных линий электропередачи напряжением 6 кВ | 1 км |  | 9.27 |  | 9.27 | 0 | TRUE
U28616 | ТР ВЗ АД 0,4кВ до 10 |  | 220700007, с.113, раздел VI, приложение 1, п.2.4.4/7, Ксб=0,78 | Текущий ремонт электродвигателя асинхронного с короткозамкнутым ротором напряжением 0,4 кВ взрывозащищенного исполнения мощностью до 10 кВт | шт |  | 1.83 | 1 | 1.83 | 0 | TRUE
U28613 | ТР АД 0,4кВ до 100кВ |  | 220700007, с.113, раздел VI, приложение 1, п.2.3.9/7 Ксб=0,78 | Текущий ремонт электродвигателя асинхронного с короткозамкнутым ротором напряжением 0,4 кВ, в обычном исполнении мощностью до 100 кВт | ремонт |  | 2.18 |  | 2.18 | 0 | TRUE
U28617 | ТР ВЗ АД 0,4кВ до 29 |  | 220700007, с.113, раздел VI, приложение 1, п.2.4.6/7, Ксб=0,78 | Текущий ремонт электродвигателя асинхронного с короткозамкнутым ротором напряжением 0,4 кВ взрывозащищенного исполнения мощностью до 29 кВт | ремонт |  | 2.13 |  | 2.13 | 0 | TRUE
U28655 | Тех. обсл. масляного выкл. 35кВ |  | 220700007, с.126, прил.3 , п.5.2.2/7; Ксб=0,78 | ТО выключателя масляного, напряжением до 35 кВ, типа ВМК-35П | ТО |  | 4.91 |  | 4.91 | 0 | TRUE
U28653 | Тех. обсл. линейного разъед-ля 35кВ |  | Калькуляция №18-0426-12/05 | Техническое обслуживание разъединителя 35 кВ | шт. |  | 3.63 |  | 3.63 | 0 | TRUE
U28660 | Тех. обсл. секции шин 6кВ |  | Калькуляция №18-0427-12/05 | Техническое обслуживание секции шин 6 кВ | пм |  | 0.52 | 1 | 0.52 | 0 | TRUE
U28672 | Тех. обсл. печи элекрообогрева |  | 130700003 Часть 1 Общие положения. Электрооборудование и линии электропередачи ,1988г. стр.229 таблица 7.3, п.98в, стр.10 ТО-10% | ТО калориферов различных конструкций поверхностью нагрева до 10 м2 | ТО |  | 0.72 |  | 0.72 | 0 | TRUE
U28573 | Тек. рем. линейного разъед-ля 35кВ |  | Калькуляция №18-0482-12/03 | Текущий ремонт линейного разъединителя 35 кВ | шт |  | 3.55 |  | 3.55 | 0 | TRUE
U28576 | Тек. рем. вакуумного выкл. 35кВ |  | 210707023, с.62, §36, п.10, п.11, п.13, п.15, п.16, пп.26-29 | ТР выключателя вакуумного 35 кВ | ремонт |  | 5.75 |  | 5.75 | 0 | TRUE
U28667 | Тех. обсл. ячейки секционного разъед-ля |  | 210707023, с.122, §61, пп.1-12 | ТО ячейки распределительного устройства 6кВ с секционным разъединителем | ТО |  | 2.53 |  | 2.53 | 0 | TRUE
U28669 | Тех. обсл. ячейки тр-ра напр. 6кВ |  | 210707023, с.115, §57, пп.1-3, пп.5-14 | Техническое обслуживание ячейки трансформатора напряжения 6 кВ | шт |  | 2.81 | 1 | 2.81 | 0 | TRUE
U28649 | Тех. обсл. сил тр-ра 35 кВ 4-6,3 МВА |  | Калькуляция №18-0595-12/03 | Техническое обслуживание силового трансформатора 35 кВ 4-6,3 МВА | ТО |  | 25.37 | 1 | 25.37 | 0 | TRUE
U28663 | Тех. обсл. тр-ра напряжения 35кВ |  | Калькуляция №18-0603-12/03 | Техническое обслуживание трансформатора напряжения 35 кВ | ТО |  | 2.25 |  | 2.25 | 0 | TRUE
U28670 | Тех. обсл. тр-ра тока 6кВ |  | 130700003 с.135, раздел 5, §5.4табл.5.4, п.1.3.2/3; §2.4, с.10, КТО -10% от ТР | Техническое обслуживание трансформатора тока до 10кВ, ТПЛ-10 (ТПОЛ, ТВЛМ, ТПЛМ, ТЛМ, ТЛШ)-10 | ТО |  | 0.07 | 1 | 0.07 | 0 | TRUE
U28665 | Тех. обсл. тр-ра тока 35кВ |  | Калькуляция №18-0605-12/03 | Техническое обслуживание трансформатора тока 35 кВ | ТО |  | 0.31 |  | 0.31 | 0 | TRUE
U29099 | ТехОбсл сухого трансформатора |  | Калькуляция №18-0619-12/03 | Техническое обслуживание сухого трансформатора | ТО |  | 3.67 |  | 3.67 | 0 | TRUE
U28661 | Тех. обсл. секции шин 35кВ |  | Калькуляция №18-0601-12/03 | Техническое обслуживание секции шин 35 кВ (ошиновки и шинопровода) | пм |  | 0.12 | 1 | 0.12 | 0 | TRUE
U29118 | ТехОбсл наружных сетей освещения 1км |  | 220700007. Раздел VI, прил.4, с.133, п.5.1.2/6; Kсб.=0,78 | ТО осветительных сетей из кабеля, провода, шнура по кирпичным и бетонным основаниям , сечением 3 х 1,5-4 мм2 | 1000 м |  | 0.62 | 1 | 0.62 | 0 | TRUE
U39118 | ТехОбсл контуров электрообогрева 100пм |  | 210707023, с.178, §105, пп.1-10, п.25, п.27, п.28, п.31 | ТО линии электрообогрева кабельной 0,4 кВ на 100 пм (100 пм / 1 км = 0,1) | 100 пм |  | 0.95 | 1 | 0.95 | 0 | TRUE
U29113 | ТехОбсл РП-0,4кВ до 30 отх.групп |  | Калькуляция №18-0624-12/03 | Техническое обслуживание распределительного пункта 0,4 кВ до 30 отходящих групп | шт |  | 8.93 | 1 | 8.93 | 0 | TRUE
U28570 | Тек. рем. сил тр-ра 35 кВ 10-40 МВА |  | Калькуляция №18-0375-12/05 | Текущий ремонт силового трансформатора 35 кВ 10-40 МВА | шт. |  | 53.83 | 1 | 53.83 | 0 | TRUE
U28586 | Тек. рем. тр-ра тока 35кВ |  | Калькуляция №18-0379-12/05 | Текущий ремонт трансформатора тока-35 кВ | шт. |  | 2.28 |  | 2.28 | 0 | TRUE
U28656 | Тех. обсл. вакуумного выкл. 35кВ |  | Калькуляция №18-0599-12/03 | Техническое обслуживание вакуумного выключателя 35 кВ | ТО |  | 4.25 |  | 4.25 | 0 | TRUE
U28650 | Тех. обсл. сил тр-ра 35 кВ 10-40 МВА |  | Калькуляция №18-0596-12/03 | Техническое обслуживание силового трансформатора 35 кВ 10-40 МВА | ТО |  | 40.67 |  | 40.67 | 0 | TRUE
U29128 | ТехОбсл конденсаторных батарей 6,10кВ |  | Калькуляция №18-0810-12/02 | Техническое обслуживание конденсаторных батарей 6,10 кВ | шт |  | 2.85 |  | 2.85 | 0 | TRUE
U28652 | Тех. обсл. сил тр-ра 110 кВ 40-160 МВА |  | Калькуляция №18-0383-12/05 | Техническое обслуживание силового трансформатора 110 кВ 40-160 МВА | шт |  | 84.89 | 1 | 84.89 | 0 | TRUE
U32734 | ВП ШкУпрЗащВозЛинМПУ |  | ЛНВ на техническое обслуживание устройств релейной защиты и автоматики, Сургут, 2012, с.125, §2, столбец 7 (210707025) | Техническое обслуживание (профилактическое восстановление) шкафа токовой направленной защиты линии напряжением 35 кВ (микропроцессорный) | шт |  | 21.16 |  | 21.16 | 0 | TRUE
U32730 | ВП ПривВыкл-35кВ |  | 210707025, Раздел 4.2, с.236, §61, п.1/7-п.12/7 | Профилактическое восстановление привода выключателя 35 кВ | шт |  | 24.45 | 1 | 24.45 | 0 | TRUE
U32732 | ВП ШкУпрЗащСекВыкМПУ |  | ЛНВ на техническое обслуживание устройств релейной защиты и автоматики, Сургут, 2012, с.127, §3, столбец 7 (210707025) | Техническое обслуживание (профилактическое восстановление) шкафа защиты, управления и сигнализации секционного выключателя напряжением 35 кВ (микропроцессорный) | шт |  | 29.67 | 1 | 29.67 | 0 | TRUE
U32753 | ВП Шкафа РПН |  | ЛНВ на техническое обслуживание устройств релейной защиты и автоматики, Сургут, 2012, с.137, §8, столбец 7 (210707025) | Техническое обслуживание (профилактическое восстановление) шкафа автоматики регулирования напряжения под нагрузкой (АРПН) (микропроцессорный) | шт |  | 19.24 | ВП Шкафа РПН | 19.24 | 0 | TRUE
U32736 | ВП ШкафВвод0,4Тр-рСН |  | ЛНВ на техническое обслуживание устройств релейной защиты и автоматики, Сургут, 2012, с.216, §49, столбец 7 (210707025) | Техническое обслуживание (профилактическое восстановление) шкафа ввода 0,4 кВ с защитой трансформатора (для РУ-0,4 кВ собственных нужд электростанций) | шт |  | 12.6 |  | 12.6 | 0 | TRUE
U32742 | ВП ШкафаПостОперТока |  | Нормы времени на техническое обслуживание устройств релейной защиты и автоматики, М.,1994, с.139, §12, п.12.3 б (110707008) | Профилактическое восстановление зарядного агрегата ВАЗП-380/220-40/80, подзарядного агрегата ВАЗ-230-70 (шкафа оперативного постоянного тока с аккумуляторными батареями (микропроцессорный)) | шт |  | 20.8 | 1 | 20.8 | 0 | TRUE
U32737 | ВП ШкафаРаспределСН |  | ЛНВ на техническое обслуживание устройств релейной защиты и автоматики, Сургут, 2012, с.238, §63, столбец 7 (210707025) | Техническое обслуживание (профилактическое восстановление) шкафа организации и распределения собственных нужд переменного тока | шт |  | 25.05 | ЛНВ на техническое обслуживание устройств релейной защиты и автоматики, Сургут, 2012, с.238, §63, столбец 7 | 25.05 | 0 | TRUE
U32752 | ВП ЯчЛин6кВсМПУПС35/ |  | ЛНВ на техническое обслуживание устройств релейной защиты и автоматики, Сургут, 2012, с.167, §18, столбец 7 (210707025) | Техническое обслуживание (профилактическое восстановление) шкафа защиты и автоматики управления выключателем отходящей линии напряжением 6-10 кВ (микропроцессорный) | шт |  | 17.61 | ВП ЯчЛин6кВсМПУПС35/ | 17.61 | 0 | TRUE
U32749 | ВП ЯчТН6кВсМПУПС35/6 |  | ЛНВ на техническое обслуживание устройств релейной защиты и автоматики, Сургут, 2012, с.156, §14, столбец 7 (210707025) | Техническое обслуживание (профилактическое восстановление) шкафа трансформатора напряжения 6-10 кВ с АЧР (микропроцессорный) | шт |  | 15.53 |  | 15.53 | 0 | TRUE
U32790 | ВП ЯчейкБСК 6кВ сМПУ |  | ЛНВ на техническое обслуживание устройств релейной защиты и автоматики, Сургут, 2012, с.164, §17, столбец 7 (210707025) | Техническое обслуживание (профилактическое восстановление) шкафа защиты и автоматики управления выключателем блока статических конденсаторов напряжением 6-10 кВ (микропроцессорный) | шт |  | 17.34 |  | 17.34 | 0 | TRUE
U32758 | ВП ШкафАЧРсМПУПС35/6 |  | ЛНВ на техническое обслуживание устройств релейной защиты и автоматики, Сургут, 2012, с.156, §14, столбец 7 (210707025) | Техническое обслуживание (профилактическое восстановление) шкафа трансформатора напряжения 6-10 кВ с АЧР (микропроцессорный) | шт |  | 15.53 |  | 15.53 | 0 | TRUE
U32808 | ТPТелМехПодст35/6 |  | Калькуляция №18-0318-12/03 | Текущий ремонт систем телемеханики подстанций 35/6(10)кВ | шт |  | 16.25 | ТPТелМехПодст35/6 | 16.25 | 0 | TRUE
U32735 | ВП ШкафТр-рНапр-35кВ |  | 210707025, с.156, §14, пп.1-10, пп.13/7-18/7 | Профилактическое восстановление шкафа трансформатора напряжения 35 кВ с АЧР (микропроцессорный) | операция |  | 15.53 | 1 | 15.53 | 0 | TRUE
U32788 | ВП ЯчейкКТП 6кВ сМПУ |  | ЛНВ на техническое обслуживание устройств релейной защиты и автоматики, Сургут, 2012, с.167, §18, столбец 7 (210707025) | Техническое обслуживание (профилактическое восстановление) шкафа защиты и автоматики управления выключателем отходящей линии напряжением 6-10 кВ (микропроцессорный) | шт |  | 17.61 | ВП ЯчейкКТП 6кВ сМПУ | 17.61 | 0 | TRUE
U32786 | ВП ЯчейкиДвиг6кВсМПУ |  | ЛНВ на техническое обслуживание устройств релейной защиты и автоматики, Сургут, 2012, с.173, §20, столбец 7 (210707025) | Техническое обслуживание (профилактическое восстановление) шкафа защиты и автоматики управления выключателем ячейки электродвигателя 6-10кВ (микропроцессорный) | шт |  | 22.62 |  | 22.62 | 0 | TRUE
U32589 | КонтрПроф ШкафУпрЗащитВоздЛинии-35кВ МПУ |  | ЛНВ на техническое обслуживание устройств релейной защиты и автоматики, Сургут, 2012, с.125, §2, столбец 9 (210707025) | Техническое обслуживание (профилактический контроль) шкафа токовой направленной защиты линии напряжением 35 кВ (микропроцессорный) | шт |  | 10.34 |  | 10.34 | 0 | TRUE
U32798 | ВостПроф цепей защиты шин |  | ЛНВ на техническое обслуживание устройств релейной защиты и автоматики, Сургут, 2012, с.131, §5, столбец 7 (210707025) | Техническое обслуживание (профилактическое восстановление) устройства логической защиты шин напряжением 6-35кВ (микропроцессорный) | шт |  | 19.39 |  | 19.39 | 0 | TRUE
U32799 | ВостПроф ЦепейЭлектромагнБлокир ЗРУ-6кВ |  | Калькуляция №18-0481-12/04 | Профилактическое восстановление цепей электромагнитной блокировки ЗРУ-6кВ | шт. |  | 12.39 |  | 12.39 | 0 | TRUE
U32800 | ВостПроф ввода КТП-6/0,4кВ |  | ЛНВ на техническое обслуживание устройств релейной защиты и автоматики, Сургут, 2012, с.240, §64, столбец 7 (210707025) | Техническое обслуживание (профилактическое восстановление) шкафа выключателя ввода 0,4 кВ с защитой трансформатора КТП 6-10/0,4 кВ | шт |  | 19.75 |  | 19.75 | 0 | TRUE
U32801 | ВостПроф СекцАвтоматВыключ КТП-6/0,4кВ |  | ЛНВ на техническое обслуживание устройств релейной защиты и автоматики, Сургут, 2012, с.241, §65, столбец 7 (210707025) | Техническое обслуживание (профилактическое восстановление) шкафа секционного выключателя 0,4 кВ со схемой АВР КТП 6-10/0,4 кВ | шт |  | 13.92 |  | 13.92 | 0 | TRUE
U28563 | Проф. испытания тр-р |  | Калькуляция №18-0508-12/04 | Профилактические испытания трансформатора 6(10)/0,4 кВ | шт |  | 14.46 |  | 14.46 | 0 | TRUE
U29154 | Изм.сопротивления петли "фаза-нуль" |  | 130700003 Часть 2, 1988г. п.2 Профилактические испытания электрооборудования, стр.97, таблица 2.12, п.1 | Измерение полного сопротивления петли фаза-нуль | измерение |  | 1.6 |  | 1.6 | 0 | TRUE
U29160 | Проф.испытания кабельн.линий 6кВ(1линия) |  | 130700003 Часть 2, 1988г. п.2 Профилактические испытания электрооборудования, стр.95, таблица 2.10, пп.1б, 2б | Профилактические испытания силовых кабельных линий напряжением 6-10 кВ (измерение сопротивления изоляции, испытание повышенным выпрямленным напряжением) | измерение |  | 2.4 |  | 2.4 | 0 | TRUE
U28565 | Изм. сопр. ЗУ |  | 130700003 Часть 2, 1988г. п.2 Профилактические испытания электрооборудования, стр.97 таблица 2.12, п.3 | Измерение сопротивления контура заземления | измерение |  | 1.7 |  | 1.7 | 0 | TRUE
U32597 | КонтрПроф ШкафаПостоянногоОператТока |  | Калькуляция №18-0891-12/02 | Профилактический контроль устройства шкафа постоянного оперативного тока | агрегат |  | 14.38 |  | 14.38 | 0 | TRUE
U28598 | Проф. испыт. ячейки МВ,ВВ,СР-6кВ |  | 130700003 Часть 2, 1988г. п.2 Профилактические испытания электрооборудования, стр.89 таблица 2.4, п.16а | Профилактическое испытание масляного выключателя напряжением 6-10кВ | измерение |  | 4.8 |  | 4.8 | 0 | TRUE
U28599 | Проф. испыт. ячейки ТН-6кВ |  | 130700003 Часть 2, 1988г. п.2 Профилактические испытания электрооборудования, стр.86 таблица 2.3, п.16к | Профилактическое испытание трансформатора напряжения измерительного, напряжением 10 кВ | измерение |  | 3.7 |  | 3.7 | 0 | TRUE
U32647 | КонтрПроф ЦепВторКоммутМежблСвяз ЗРУ-6кВ |  | ЛНВ на техническое обслуживание устройств релейной защиты и автоматики, Сургут, 2012, с.138, §9, п.1/9 (210707025) | Техническое обслуживание КП цепей вторичной коммутации межблочной связи ЗРУ-6кВ | шт |  | 0.72 |  | 0.72 | 0 | TRUE
U32621 | КонтрПроф ПанелиРаспрСН ОрганизВыпрТока |  | ЛНВ на техническое обслуживание устройств релейной защиты и автоматики, Сургут, 2012, с.238, §63, столбец 9 (210707025) | Техническое обслуживание КП панели распределения СН организации выпрямленного тока | шт |  | 12.62 |  | 12.62 | 0 | TRUE
U32628 | КонтрПроф панели автоматики обогрева |  | Калькуляция №18-0337-12/04 | Профилактический контроль панели автоматики обогрева | шт |  | 4.34 | л | 4.34 | 0 | TRUE
U32643 | КонтрПроф ячейки КТП 6(10)кВ с МПУ |  | ЛНВ на техническое обслуживание устройств релейной защиты и автоматики, Сургут, 2012, с.167, §18, столбец 9 | КП шкафа защиты и автоматики управления выключателем отходящей линии напряжением 6-10 кВ (микропроцессорный) | шт |  | 4.19 |  | 4.19 | 0 | TRUE
U32645 | КонтрПроф ЯчейкиКонденсаторБатар 6кВ МПУ |  | ЛНВ на техническое обслуживание устройств релейной защиты и автоматики, Сургут, 2012, с.164, §17, столбец 9 | КП шкафа защиты и автоматики управления выключателем блока статических конденсаторовнапряжением 6-10 кВ (микропроцессорный) | шт |  | 3.93 |  | 3.93 | 0 | TRUE
U32641 | КонтрПроф ячейки двигателя 6(10)кВ с МПУ |  | ЛНВ на техническое обслуживание устройств релейной защиты и автоматики, Сургут, 2012, с.177, §21, столбец 9 | Профилактический контроль (Кп) шкафа защиты и автоматики управления выключателем ячейки электродвигателя напряжением 6-10 кВ на базе микропроцессорного устройства защиты SPAC серии 800 | операция |  | 18.43 |  | 18.43 | 0 | TRUE
U32653 | КонтрПроф цепей защиты шин |  | ЛНВ на техническое обслуживание устройств релейной защиты и автоматики, Сургут, 2012, с.131, §5, столбец 9 | КП устройства логической защиты шин напряжением 6-35кВ (микропроцессорный) | шт |  | 8.96 |  | 8.96 | 0 | TRUE
U32654 | КонтрПроф ЦепейЭлектромагнБлокир ЗРУ-6кВ |  | "Нормы времени на техническое обслуживание устройств релейной защиты и автоматики", М. 1994, стр.90, §5, п.5.53.г. | КП Шкафа оперативной блокировки разъединителей с внешними связями | шт |  | 23.2 |  | 23.2 | 0 | TRUE
U32604 | КонтрПроф ЯчейкТрансфНапр-6кВ МПУ ПС35/6 |  | ЛНВ на техническое обслуживание устройств релейной защиты и автоматики, Сургут, 2012, с.156, §14, столбец 9 | КП шкафа трансформатора напряжения 6-10 кВ с АЧР (микропроцессорный) | шт |  | 3.84 |  | 3.84 | 0 | TRUE
U32607 | КонтрПроф ячейки линии 6кВ с МПУ ПС-35/6 |  | ЛНВ на техническое обслуживание устройств релейной защиты и автоматики, Сургут, 2012, с.167, §18, столбец 9 | КП шкафа защиты и автоматики управления выключателем отходящей линии напряжением 6-10 кВ (микропроцессорный) | шт |  | 4.19 |  | 4.19 | 0 | TRUE
U32608 | КонтрПроф ШкафаРегулированПодНагрузкой |  | ЛНВ на техническое обслуживание устройств релейной защиты и автоматики, Сургут, 2012, с.137, §8, столбец 9 | КП шкафа автоматики регулирования напряжения под нагрузкой (АРПН) (микропроцессорный) | шт |  | 8.9 |  | 8.9 | 0 | TRUE
U32611 | КонтрПроф ШкафаЗащитыМинимНапряжПС-35/6 |  | Калькуляция №18-0386-12/04 | Профилактический контроль шкафа защиты минимального напряжения ПС-35/6 | шт |  | 2.02 | 1 | 2.02 | 0 | TRUE
U32618 | КонтрПроф ЦепЭлектромагнитБлокирПС-35/6 |  | "Нормы времени на техническое обслуживание устройств релейной защиты и автоматики", М. 1994, стр.90, §5, п.5.53.г. | КП Шкафа оперативной блокировки разъединителей с внешними связями | шт |  | 23.2 |  | 23.2 | 0 | TRUE
U32599 | КонтрПроф ЯчейкиВвода 6кВ сЭМР ПС-35/6кВ |  | 220700007, с.313, прил.35, п.6.3, гр.5; п.6.7, гр.5; п.6.11, гр.5, (п.6.14, гр.5) * 2 шт; Ксб=0,78 | Профилактический контроль (КП) ячейки ввода-6 кВ с электромеханическим реле подстанции-35/6 кВ (ТО арматуры сигнальной, ячейки ввода-6 кВ, ТО автоматического выключателя АП-50, ячейки ввода- 6 кВ, ТО универсального переключателя с числом секций 4, ячейки ввода-6 кВ, ТО двух сигнальных устройств, ячеек ввода-6 кВ) | шт |  | 2.76 | 1 | 2.76 | 0 | TRUE
U32591 | КонтрПроф ШкафВв-0,4кВТрансформСобстНужд |  | ЛНВ на техническое обслуживание устройств релейной защиты и автоматики, Сургут, 2012, с.217, §49, столбец 9 | КП шкафа ввода 0,4кВ с защитой трансформатора (для РУ-0,4кВ собственных нужд электростанций) | шт |  | 9.88 |  | 9.88 | 0 | TRUE
U32763 | ВостПроф ЦепиЭлектромагнитБлокир ПС-35/6 |  | 130700003, ч.2, с.51, §1.7, табл.1.4, п.1.6/2*2 шт, п.2.15/2*4 шт, с.57, §1.7, табл.1.6, п.3.1/2, с.59, §1.7, табл.1.7, п.3*5 измерений, п.4, п.5, п.6*2 лампы, п.8, п.9*20 раз по 10 соединений | Профилактическое восстановление цепей электромагнитной блокировки ПС-35/6 кВ | шт |  | 12.39 |  | 12.39 | 0 | TRUE
U32754 | ВостПроф ШкафаЦентрСигналРУ-6кВ ПС-35/6 |  | ЛНВ на техническое обслуживание устройств релейной защиты и автоматики, Сургут, 2012, с.190, §29, столбец 7 | ВП шкафа центральной сигнплизации (микропроцессорного) | шт |  | 19.33 |  | 19.33 | 0 | TRUE
U32805 | ВостПроф шкафа возбудителей с МПУ |  | ЛНВ на техническое обслуживание устройств релейной защиты и автоматики, Сургут, 2012, с.192, §30, столбец 7 | ВП шкафа тиристорного возбудительного устройства (микропроцессорный) | шт |  | 26.23 |  | 26.23 | 0 | TRUE
U28549 | ТР КТП 2х250 кВА |  | Калькуляция №18-0462-12/03 | Текущий ремонт комплектной трансформаторной подстанции 2х250кВА | шт |  | 74.53 |  | 74.53 | 0 | TRUE
U28614 | ТР АД 0,4кВ до 320кВ |  | 220700007, с.113, раздел VI, приложение 1, п.2.3.11/7, Ксб=0,78 | Текущий ремонт электродвигателя асинхронного с короткозамкнутым ротором напряжением 0,4 кВ, в обычном исполнении мощностью до 320 кВт | шт |  | 4.45 |  | 4.45 | 0 | TRUE
U28615 | ТР ВЗ АД 0,4кВ до 1, |  | 220700007, с.113, раздел VI, приложение 1, п.2.4.1/7, Ксб=0,78 | Текущий ремонт электродвигателя асинхронного с короткозамкнутым ротором напряжением 0,4 кВ взрывозащищенного исполнения мощностью до 1,1 кВт | шт |  | 1.22 |  | 1.22 | 0 | TRUE
U29114 | ТО РП-0,4 свыше 30гр |  | Калькуляция №18-0498-12/05 | Техническое обслуживание распределительного пункта 04 кВ свыше 30 отходящих групп | шт |  | 10.74 |  | 10.74 | 0 | TRUE
U33004 | ТРЭлПривГрузопМаш<5т |  | Калькуляция №18-0484-12/04 | Текущий ремонт электропривода грузоподъемных машин < 5 т (крана мостового однобалочного электрического опорного 5,0-16,5-6,0-380-У1) | шт |  | 15.21 |  | 15.21 | 0 | TRUE
U28580 | ТР СШ-6кВ |  | 210707023, с.174, §99, пп.2-5 | Текущий ремонт секции шин 6 кВ (ошиновки и шинопровода) | пм |  | 0.75 |  | 0.75 | 0 | TRUE
U28581 | ТР СШ-35кВ |  | Калькуляция №18-0378-12/05 | Текущий ремонт ячейки секционного разъединителя | шт. |  | 0.28 |  | 0.28 | 0 | TRUE
U28584 | ТР ТН-35кВ |  | Калькуляция №18-0487-12/03 | Текущий ремонт трансформатора напряжения, напряжением 35 кВ | шт |  | 2.45 |  | 2.45 | 0 | TRUE
U28592 | ТР ячейки СР |  | Калькуляция №18-0382-12/05 | Текущий ремонт ячейки секционного разъединителя | шт. |  | 2.69 |  | 2.69 | 0 | TRUE
U28594 | ТР ячейки ТН-6кВ |  | Калькуляция №18-0423-12/05 | Текущий ремонт ячейки трансформатора напряжения 6кВ | шт. |  | 2.97 |  | 2.97 | 0 | TRUE
U28595 | ТР ТТ-6кВ |  | 130700003, Часть 1, Общие положения. Электрооборудование и линии электропередачи, 1988г., стр.154, таблица 5.4., п.1.3.2/3 | Текущий ремонт трансформатора тока до 10 кВ , ТПЛ-10 (ТПОЛ, ТВЛМ, ТПЛМ, ТЛМ, ТЛШ)-10 | шт |  | 0.7 |  | 0.7 | 0 | TRUE
U28662 | ТО СШ-110кВ |  | Калькуляция №18-0602-12/03 | Техническое обслуживание секции шин 110 кВ | пм |  | 0.12 |  | 0.12 | 0 | TRUE
U30486 | КП ввода 0,4кВ |  | ЛНВ на техническое обслуживание устройств релейной защиты и автоматики, Сургут, 2012, с.240, §64, столбец 9 | КП шкафа выключателя ввода 0,4 кВ с защитой трансформатора КТП 6-10/0,4 кВ | шт |  | 12.35 |  | 12.35 | 0 | TRUE
U30487 | КП САВ 0,4кВ |  | ЛНВ на техническое обслуживание устройств релейной защиты и автоматики, Сургут, 2012, с.241, §65, столбец 9 | КП шкафа секционного выключателя 0,4кВ со схемой АВР КТП 6-10кВ/0,4кВ | шт |  | 12.88 |  | 12.88 | 0 | TRUE
U54759 | ВостПроф Шкаф ЧР до 100 кВ |  | ЛНВ на техническое обслуживание устройств релейной защиты и автоматики, Сургут, 2012, с.211, §43, столбец 7 (210707025) | ВП шкафа ЧР до 100 кВ | шт |  | 27.86 |  | 27.86 | 0 | TRUE
U29144 | ПрофИспСинхДвигателя |  | 220700007, с.395, раздел VI, приложение 51, п.1/5, п.2/5, п.4/5, п.5/5 * 3 измерения, п.6/5, Ксб=0,78 | Профилактические испытания синхронного двигателя (высоковольтные испытания и измерения электродвигателя переменного тока) | шт |  | 6.01 |  | 6.01 | 0 | TRUE
U28555 | ТР тр-ра 100 кВА |  | 220700007, с.122, прил.2, п.1.5/7, разд.VI, Ксб=0,78 | Текущий ремонт трансформатора силового маслонаполненного двухобмоточного типа ТМ напряжением до 10 кВ, мощностью 100 кВА | шт |  | 4.84 |  | 4.84 | 0 | TRUE
U29177 | ТР БСК-6кВ |  | Калькуляция №18-0585-12/03 | Текущий ремонт конденсаторных батарей 6 кВ | шт |  | 3.61 |  | 3.61 | 0 | TRUE
U28689 | ТО ВЗ АД 0,4кВ до 50 |  | 220700007, прил. 1, стр.117, п. 2.4.7, гр.6 Ксб=0,78 | ТО электродвигателя асинхронного с короткозамкнутым ротором напряжением 0,4 кВ взрывозащищённого исполнения, мощностью до 50 кВт | операция |  | 0.24 |  | 0.24 | 0 | TRUE
U28674 | ТО АД 6-10 кВ до 315 |  | Калькуляция №18-0428-12/04 | Техническое обслуживание электродвигателя асинхронного напряжением 6-10 кВ с короткозамкнутым ротором мощностью до 315 кВт | шт |  | 1.25 |  | 1.25 | 0 | TRUE
U28691 | ТО ВЗ АД 0,4кВ до 32 |  | Калькуляция №18-0434-12/04 | Техническое обслуживание электродвигателя асинхронного напряжением 0,4 кВ взрывозащищённого мощностью до 320 кВт | шт |  | 0.58 |  | 0.58 | 0 | TRUE
U29101 | ТОСинхДвСТД1250-1600 |  | 220700007, с.133, раздел VI, приложение 17, п.1/6, Ксб=0,78 | Техническое обслуживание синхронного электродвигателя напряжением до 6,6 кВ в обычном исполнении мощностью 1250 кВт | шт |  | 2.4 |  | 2.4 | 0 | TRUE
U29853 | ТР СД <800кВт |  | 220700007, стр.115, раздел IV, приложение 1, п.2.1.5/7, Ксб=0,78 | Текущий ремонт электродвигателей синхронных напряжением 6 (10) кВ, мощностью 750 кВт | шт |  | 22.21 |  | 22.21 | 0 | TRUE
U28618 | ТР ВЗ АД 0,4кВ до 50 |  | 220700007, с.113, раздел VI, приложение 1, п.2.4.7/7, Ксб=0,78 | Текущий ремонт электродвигателя асинхронного с короткозамкнутым ротором напряжением 0,4 кВ взрывозащищенного исполнения мощностью до 50 кВт | шт |  | 2.44 |  | 2.44 | 0 | TRUE
U28619 | ТР ВЗ АД 0,4кВ до 100 |  | 220700007, с.113, раздел VI, приложение 1, п.2.4.9/7, Ксб=0,78 | Текущий ремонт электродвигателя асинхронного с короткозамкнутым ротором напряжением 0,4 кВ взрывозащищенного исполнения мощностью до 100 кВт | шт |  | 2.84 |  | 2.84 | 0 | TRUE
U29176 | ТР БСК 0,4кВ |  | Калькуляция №18-0584-12/03 | Текущий ремонт конденсаторных батарей 0,4 кВ | шт |  | 2.72 |  | 2.72 | 0 | TRUE
U29110 | ТО ЩСУ-0,4 кВ до 30 отх.групп |  | Калькуляция №18-0436-12/04 | Техническое обслуживание щита силового управления ЩСУ-0,4 кВ до 30 отходящих групп | шт |  | 13.61 |  | 13.61 | 0 | TRUE
U29127 | ТО БСК - 0,4 кВ |  | Калькуляция №18-0628-12/03 | Техническое обслуживание конденсаторных батарей 0,4 кВ | шт |  | 1.94 |  | 1.94 | 0 | TRUE
U29640 | ТО СД до 800кВт |  | 220700007, Ксб=0,78, с.113, раздел VI, приложение 1, п.2.1.6/6 | Техническое обслуживание электродвигателя синхронного напряжением 6(10) кВ до 800 кВт | шт |  | 2.68 |  | 2.68 | 0 | TRUE
U28679 | ТО ВЗ АД 6кВ до 630к |  | Калькуляция №18-0430-12/03 | Техническое обслуживание электродвигателя асинхронного напряжением 6-10 кВ взрывозащищённого, мощностью до 630 кВт | шт |  | 2.41 |  | 2.41 | 0 | TRUE
U28654 | ТО Линейный разъед-ль 110кВ |  | Калькуляция №18-0598-12/03 | Техническое обслуживание линейного разъединителя 110 кВ | шт |  | 4.72 |  | 4.72 | 0 | TRUE
U28574 | ТР Линейный разъед-ль 110кВ |  | 220700007, с.126, прил.3, п.7.1.2/7, Ксб=0,78, 110707001, с.151, §193, Ксб=0,74 | Текущий ремонт разъединителя напряжением до 110кВ РЛНД-110, РНДЗ-110, окраска металических панелей эдектроаппаратуры кистью | шт |  | 4.76 |  | 4.76 | 0 | TRUE
U28659 | ТО Элегазовый выкл. 110кВ |  | 210707023, с.72, §39, п.8-22 | Техническое обслуживание выключателя элегазового 110кВ | шт |  | 9.14 |  | 9.14 | 0 | TRUE
U28579 | ТР Элегазовый выкл. 110кВ |  | 210707023, с.72, §39, пп.8-22, 110707001, с.151, §193, Ксб=0,74 | Текущий ремонт выключателя элегазового 110 кВ, окраска металических панелей эдектроаппаратуры кистью | шт |  | 9.3 |  | 9.3 | 0 | TRUE
U28582 | ТР Секция шин 110кВ |  | Калькуляция №18-0892-12/02 | Текущий ремонт секции шин 110 кВ (ошиновки и шинопровода) | пм |  | 0.34 |  | 0.34 | 0 | TRUE
U28585 | ТР Тр-р напряжения 110кВ |  | Калькуляция №18-0893-12/02 | Текущий ремонт трансформатора напряжения 110 кВ | шт |  | 3.13 |  | 3.13 | 0 | TRUE
U28587 | ТР Тр-р тока 110кВ |  | Калькуляция №18-0380-12/05 | Текущий ремонт трансформатора тока-110 кВ | шт. |  | 3.36 |  | 3.36 | 0 | TRUE
U28690 | ТО ВЗ АД 0,4кВ до 100 |  | Калькуляция №18-0433-12/04 | Техническое обслуживание электродвигателя асинхронного напряжением 0,4 кВ взрывозащищённого мощностью до 100 кВт | шт |  | 0.28 |  | 0.28 | 0 | TRUE
U28678 | ТО ВЗ АД 6-10кВ до 315кВт |  | Калькуляция №18-0429-12/04 | Техническое обслуживание электродвигателя асинхронного напряжением 6-10 кВ взрывозащищённого исполнения мощностью до 315 кВт | шт |  | 1.62 |  | 1.62 | 0 | TRUE
U35010 | Замена лампы газоразр.ксеноновой и ПРА |  | 130700003, ч.1, § 7.4, с.235, табл.7.3, п.28.2/б * 0,1 от 10 шт; ТО=10% от ТР | Замена лампы газоразрядной ксеноновой и пускорегулирующей аппаратуры (ТО светильников наружной установки с лампами ДРЛ мощностью 250 Вт) | шт |  | 0.07 |  | 0.07 | 0 | TRUE
U33998 | ТО Электроплиты |  | Калькуляция №18-0188-12/04 | Техническое обслуживание плиты электрической | шт | NS | 0.49 |  | #N/A | #N/A | #N/A
U38160 | ТО ЭлВодНагреват |  | Калькуляция №18-0178-12/04 | Техническое обслуживание электрического водонагревателя | шт |  | 4.76 |  | #N/A | #N/A | #N/A
U29122 | ТехОбсл внутрцеховых сетей 1км |  | Калькуляция №18-0437-12/05 | Техническое обслуживание внутрицеховых сетей 1 км | км |  | 9.43 |  | 9.43 | 0 | TRUE
U37900 | ТР ЭлВодоНагревателя |  | Калькуляция №18-0179-12/04 | Текущий ремонт электрического водонагревателя | шт |  | 5.08 |  | #N/A | #N/A | #N/A
U37896 | ТР тепловой завесы |  | Калькуляция №18-0559-12/03 | ТР тепловой завесы | шт | NS | 2.41 |  | #N/A | #N/A | #N/A
U37897 | ТО тепловой завесы |  | Калькуляция №18-0560-12/03 | ТО тепловой завесы | шт | NS | 0.24 |  | #N/A | #N/A | #N/A
U28626 | КТПН 6(10)/0,4 кВ 100кВА |  | Калькуляция №18-0493-12/05 | Техническое обслуживание комплектной трансформаторной подстанции наружной установки напряжением 6(10) /0,4 кВ мощностью 100 кВА | шт |  | 10.61 |  | 10.61 | 0 | TRUE
U29098 | ТО ВакуумВыкл 6,10кВ |  | Калькуляция №18-0518-12/05 | Техническое обслуживание ячейки вакуумного выключателя 6 кВ | шт |  | 2 |  | 2 | 0 | TRUE
U44731 | ВосстПроф выносного трансформатора тока |  | Нормы времени на техническое обслуживание устройств релейной защиты и автоматики, М. 1994, стр.137, §10, п.10.1, 1г (110707008) | ВП выносного трансформатора тока | шт |  | 2.8 |  | 2.8 | 0 | TRUE
U32600 | КонтрПроф ЯчейкиВвода 6кВ сМПУ ПС-35/6кВ | или | ЛНВ на техническое обслуживание устройств релейной защиты и автоматики, Сургут, 2012, с.138, §9, п.1/9-22/9 (210707025) | КП шкафа защиты и автоматики управления выключателем ввода напряжением 6-10 кВ (микропроцессорный) | шт |  | 4.58 |  | 4.58 | 0 | TRUE
U32807 | ТекРемонт СистемТелемехПодст 110/35/6кВ | или | ЛНВ на техническое обслуживание и текущий ремонт устройств телемеханики, Сургут, 2012, с.19, §2 | ТР устройств сбора и передачи данных (УСПД) | шт |  | 18.18 |  | 18.18 | 0 | TRUE
U32602 | КонтрПроф ЯчейкиСекцВыклч-6кВ МПУ ПС35/6 |  | ЛНВ на техническое обслуживание устройств релейной защиты и автоматики, Сургут, 2012, с.144, §11, столбец 9 | КП шкафа защиты и автоматики управления секционным выключателем напряжением 6-10 кВ (микропроцессорный) | шт |  | 5.74 |  | 5.74 | 0 | TRUE
U32646 | КП ШкафЦС РУ6 ЗРУ-6 |  | Калькуляция №18-0894-12/02 | КП шкафа центральной сигнализации электрооборудования распределительного устройства 6 кВ закрытого распределительного устройства 6 кВ | шт |  | 5.06 |  | 5.06 | 0 | TRUE
U38163 | ТО СушилкРук |  | Калькуляция №18-0531-12/03 | Техническое обслуживание сушилки для рук | шт |  | 0.32 |  | #N/A | #N/A | #N/A
U47667 | ТР СушилкиДляРук |  | Калькуляция №18-0532-12/03 | Текущий ремонт сушилки для рук | шт |  | 0.73 |  | #N/A | #N/A | #N/A
U28569 | ТР Сил тр-р 35 кВ 4-6,3 МВА |  | Калькуляция №18-0374-12/05 | Текущий ремонт силового трансформатора 35 кВ 4-6,3 МВА | шт. |  | 30.44 |  | 30.44 | 0 | TRUE
U54720 | КонтрПроф сист.плавн.пуска эл.двигателя |  | ЛНВ на техническое обслуживание устройств релейной защиты и автоматики, Сургут, 2012, с.215, §46, столбец 9 (210707025) | КП шкафа плавного пуска электродвигателя 6-10кВ | шт |  | 24.97 |  | 24.97 | 0 | TRUE
U54718 | ВП ШкафАвтомУпрРеакт Шкаф АРВРГ |  | ЛНВ на техническое обслуживание устройств релейной защиты и автоматики, Сургут, 2012, с.137, §8, столбец 9 (210707025) | ВП шкафа автоматики управления реактором | шт |  | 19.24 |  | 19.24 | 0 | TRUE
U32809 | ТPТелМехТехнолРУ6,10 Шкаф системы телемеханики технологического РУ 6(10) кВ |  | ЛНВ на техническое обслуживание и текущий ремонт устройств телемеханики, Сургут, 2012, с.19, §2 | ТР устройств сбора и передачи данных (УСПД) | шт |  | 18.18 |  | 18.18 | 0 | TRUE
U32738 | ВП УКП, ПС-35/6 Устройство питания комплектное |  | 210707025, Раздел 4.2, с.227, §55, пп.1/7-14/7 | Профилактическое восстановление устройства комплектного питания подстанций 35/6 кВ | шт |  | 6.58 |  | 6.58 | 0 | TRUE
U29695 | ТехОбсл эл/об вагон-дома бр.передвижной |  | Калькуляция №18-0632-12/03 | Техническое обслуживание электрооборудования вагон-дома бригады передвижной | шт |  | 8.75 |  | 8.75 | 0 | TRUE
U35106 | ТР Элплиты |  | Калькуляция №18-0189-12/04 | Текущий ремонт плиты электрической | шт | NS | 1.31 |  | #N/A | #N/A | #N/A
U28651 | ТО сил тр-ра 110 кВ 10-25 МВА |  | Калькуляция №18-0597-12/03 | ТО силового трансформатора 110 кВ 10-25 МВА | шт |  | 67.56 |  | 67.56 | 0 | TRUE
U28664 | ТО тр-ра напряжения 110кВ |  | Калькуляция №18-0604-12/03 | Техническое обслуживание трансформатора напряжения110 кВ | шт |  | 2.96 |  | 2.96 | 0 | TRUE
U28666 | ТО тр-ра тока 110кВ |  | Калькуляция №18-0606-12/03 | Техническое обслуживание трансформатора тока 110 кВ | шт |  | 3.23 |  | 3.23 | 0 | TRUE
U32773 | ВП ПанелАвтоматОбогр |  | 210707025, Раздел 4.2, с.215, §47, пп.1/7-12/7 | Профилактическое восстановление панели автоматики обогрева | шт |  | 7.36 |  | 7.36 | 0 | TRUE
U29694 | ТехОбсл сварочного трансформатора |  | 220700007, прил.8, с.144, п.1.1.4/6; Ксб=0,78 | ТО сварочных трансформаторов на номинальный сварочный ток 500 А | шт |  | 1.4 |  | 1.4 | 0 | TRUE
U28553 | Тек. рем. КТП 6(10)/0,4 свыше 2х1000 кВА |  | Калькуляция №18-0355-12/05 | Текущий ремонт комплектной трансформаторной подстанции 6(10)/0,4 свыше 2х1000 кВА | шт |  | 109.49 | л | 109.49 | 0 | TRUE
U32629 | КП УКП ЗРУ-6кВ |  | Калькуляция №18-0895-12/02 | Профилактический контроль устройства комплектного питания закрытого распределительного устройства 6 кВ | шт |  | 13 |  | 13 | 0 | TRUE
U50151 | ТР Шкаф АСКУЭ |  | ЛНВ на техническое обслуживание и текущий ремонт устройств телемеханики, Сургут, 2012, с.19, §2 | ТР устройств сбора и передачи данных (УСПД) Контроллер АИИС КУЭ | шт |  | 18.18 |  | 18.18 | 0 | TRUE
U28600 | ПИ Токопровод-6кВ 2Т |  | 220700007, Ксб=0,78, с.405, приложение 60, п.1/5 * 3 измерения, п.2/5 * 3 измерения, п.3/5 * 3 измерения | Профилактические испытания секции шин 6,35 кВ | 1 измерение трёх фаз |  | 10.04 |  | 10.04 | 0 | TRUE
U29140 | ПИ Трансформатор тока 35 кВ №1 В-35 ТДГР |  | Калькуляция №18-0384-12/04 | Профилактическое испытание трансформатора тока 6 кВ | шт |  | 1.79 |  | 1.79 | 0 | TRUE
U28562 | ПИ Трансформатор 3Тг |  | 220700007, Ксб=0,78, с.398, приложение 54, п.1/5*3 измерения, п.3/5 | Профилактические испытания трансформатора 35/6 кВ | шт |  | 15.56 |  | 15.56 | 0 | TRUE
U32587 | КП ШкУпрЗащСекВыкМПУ |  | ЛНВ на техническое обслуживание устройств релейной защиты и автоматики, Сургут, 2012, с.127-128, §3, столбец 9 (210707025) | Техническое обслуживание (профилактический контроль) шкафа защиты, управления и сигнализации секционного выключателя напряжением 35 кВ (микропроцессорный) | шт |  | 16.69 |  | 16.69 | 0 | TRUE
U32592 | КП ШкафРаспределСН |  | 210707025, с.217, раздел 4.2, §49, п.1/9, п.2/9, пп.4/9-10/9, пп.12/9-19/9 | Профилактический контроль (Кп) шкафа ввода 0,4 кВ с защитой трансформатора (для РУ-0,4 кВ собственных нужд электростанций) | шт |  | 9.88 |  | 9.88 | 0 | TRUE
U28572 | ТР Сил тр-р 110 кВ 40-160 МВА |  | Калькуляция №18-0823-12/02 | Текущий ремонт силового трансформатора 110 кВ 40-160 МВА | шт |  | 104.21 |  | 104.21 | 0 | TRUE
U29178 | ПИ Установка конденсаторная 6 кВ 1 СШ |  | 220700007, с.416, приложение 71, пп.1/5-3/5, Kсб=0,78 | Профилактические испытания силового конденсатора напряжением 6 кВ (измерение сопротивления изоляции) | шт |  | 2.45 |  | 2.45 | 0 | TRUE
U30491 | КонтПроф шкафа возбудителей с МПУ |  | ЛНВ на техническое обслуживание устройств релейной защиты и автоматики, Сургут, 2012, с.192, §30, столбец 9 | КП шкафа тиристорного возбудительного устройства (микропроцессорный) | шт |  | 23.73 |  | 23.73 | 0 | TRUE
U28602 | ТР АД 6кВ до 315кВт |  | 220700007, Ксб=0,78, с.114, приложение 1, с.115, раздел 2, п.2.3/7 | Текущий ремонт электродвигателя асинхронного с короткозамкнутым ротором напряжением 6 (10) кВ, мощностью 450 кВт | шт |  | 12.45 |  | 12.45 | 0 | TRUE
U28541 | ТР ТП 100 кВА |  | Калькуляция №18-0450-12/03 | Текущий ремонт комплектной трансформаторной подстанции наружной установки 100 кВА | шт |  | 11.41 |  | 11.41 | 0 | TRUE
U29912 | ТекРемонт сварочного трансформатора |  | Калькуляция №18-0454-12/04 | Текущий ремонт сварочного трансформатора | шт |  | 14.04 |  | 14.04 | 0 | TRUE
U28605 | Проф. испыт. АД 6-10 кВ с к/з ротором |  | 220700007, Ксб=0,78, с.395, приложение 51, п.1/5, п.4/5, п.6/5 * 3 ед. | Профилактические испытания асинхронного электродвигателя напряжением 6 (10) кВ с короткозамкнутым ротором мощностью 6-10 кВ | шт |  | 3.78 |  | 3.78 | 0 | TRUE
U38309 | ТО прилавок холодильный (имп) |  | Калькуляция №18-0545-12/03 | ТО Прилавок холодильный (импорт) | шт | NS | 0.98 |  | #N/A | #N/A | #N/A
U38429 | ТО Холодильник бытовой |  | Калькуляция №18-0552-12/03 | ТО Холодильник бытовой | шт |  | 0.32 |  | #N/A | #N/A | #N/A
U38313 | ТО Шкаф холодильный (имп) |  | Калькуляция №18-0550-12/03 | ТО Шкаф холодильный (импорт) | шт |  | 0.32 |  | #N/A | #N/A | #N/A
U38307 | ТО Шкаф холодильный |  | Калькуляция №18-0544-12/03 | ТО Шкаф холодильный | шт |  | 0.32 |  | #N/A | #N/A | #N/A
U38312 | ТО Ларь морозильный |  | Калькуляция №18-0549-12/03 | ТО Ларь морозильный | шт |  | 1.39 |  | #N/A | #N/A | #N/A
U34018 | ТО Камера холодильная среднетемпературная (имп) |  | Калькуляция №18-0775-12/03 | ТО Камера холодильная среднетемпературная (импорт) | шт | NS | 1.15 |  | #N/A | #N/A | #N/A
U34020 | ТО Камера холодильная среднетемпературная |  | Калькуляция №18-0776-12/03 | ТО Камера холодильная среднетемпературная | шт |  | 1.15 |  | #N/A | #N/A | #N/A
U34019 | ТО Камера холодильная низкотемпературная (имп) |  | Калькуляция №18-0534-12/03 | ТО Камера холодильная низкотемпературная (импорт) | шт | NS | 1.39 |  | #N/A | #N/A | #N/A
U34021 | ТО Камера холодильная низкотемпературная |  | Калькуляция №18-0777-12/03 | ТО Камера холодильная низкотемпературная | шт |  | 1.39 |  | #N/A | #N/A | #N/A
U38437 | ТО Установка кондиционирования 7-18кВт |  | Нормативы численности рабочих и нормы обслуживания оборудоввания управления по эксплуатации зданий и сооружений ОАО "Сургутнефтегаз", ИЭВЦ, Сургут, 2000, с.66, п.4а/6 (221000009) | ТО Установка кондиционирования 7-18кВт | шт |  | 6 |  | #N/A | #N/A | #N/A
U49680 | ТО Установка кондиционирования 19-26кВт |  | Нормативы численности рабочих и нормы обслуживания оборудоввания управления по эксплуатации зданий и сооружений ОАО "Сургутнефтегаз", ИЭВЦ, Сургут, 2000, с.66, п.4б/6 (221000009) | ТО Установка кондиционирования 19-26кВт | шт | NS | 9 |  | #N/A | #N/A | #N/A
U49682 | ТО СКВ 35-52кВт |  | 130700001, с.296, таб.15.2, п.18б, ТО = 10% от ТР | Техническое обслуживание машины холодильной фреоновой, состоящей из компрессорно-конденсаторного агрегата, холодопроизводительностью при температуре кипения -10 ˚С и конденсации +22 ˚С, 35-52 кВт | шт | NS | 12 |  | #N/A | #N/A | #N/A
U45427 | ТО Установка кондиционирования до 150кВт |  | 220700019, с.296, таб.15.2, п.18 | ТО Установка кондиционирования до 150кВт | шт | NS | 16 |  | #N/A | #N/A | #N/A
U34015 | ТО Кондиционера (моноблок) |  | 220700019, с.26, §5, п.26а | Техническое обслуживание сборной холодильной камеры холодопроизводительностью от 0,825 до 3,5 кВт (кондиционер) | шт | NS | 1.15 |  | #N/A | #N/A | #N/A
U33997 |  |  | Калькуляция №18-0177-12/04 | ТО конвекционной печи | шт |  | 0.3073 |  | #N/A | #N/A | #N/A
U33999 |  |  | Калькуляция №18-0180-12/04 | ТО Электрический котел (свыше 60 литров) | шт | NS | 1.23 |  | #N/A | #N/A | #N/A
U34002 |  |  | Калькуляция №18-0563-12/03 | ТО Электрогриль | шт |  | 1.15 |  | #N/A | #N/A | #N/A
U34011 |  |  | Калькуляция №18-0561-12/03 | ТО Пекарская печь | шт |  | 0.82 |  | #N/A | #N/A | #N/A
U47672 |  |  | Калькуляция №18-0182-12/04 | ТО Шкаф расстоечный | шт |  | 0.82 |  | #N/A | #N/A | #N/A
U34004 |  |  | Калькуляция №18-0184-12/04 | ТО Сковорода электрическая | шт | NS | 0.66 |  | #N/A | #N/A | #N/A
U34012 |  |  | Калькуляция №18-0562-12/03 | ТО Мармит первых блюд | шт | NS | 0.49 |  | #N/A | #N/A | #N/A
U34013 |  |  | Калькуляция №18-0186-12/04 | ТО Мармит вторых блюд | шт | NS | 0.82 |  | #N/A | #N/A | #N/A
U34009 |  |  | Калькуляция №18-0190-12/04 | ТО Машина для очистки овощей | шт | NS | 0.57 |  | #N/A | #N/A | #N/A
U38179 |  |  | Калькуляция №18-0538-12/03 | ТО Соковыжималка | шт |  | 0.49 |  | #N/A | #N/A | #N/A
U47671 |  |  | Калькуляция №18-0192-12/04 | ТО Машина кухонная универсальная | шт | NS | 0.66 |  | #N/A | #N/A | #N/A
U34007 |  |  | Калькуляция №18-0194-12/04 | ТО Машина для измельчения овощей | шт |  | 0.66 |  | #N/A | #N/A | #N/A
U38170 |  |  | Калькуляция №18-0196-12/04 | ТО Хлеборезка | шт |  | 0.82 |  | #N/A | #N/A | #N/A
U47668 |  |  | Калькуляция №18-0198-12/04 | ТО Машина тестомесильная | шт | NS | 1.07 |  | #N/A | #N/A | #N/A
U38319 |  |  | Калькуляция №18-0548-12/03 | ТО Миксер | шт |  | 0.82 |  | #N/A | #N/A | #N/A
U47669 |  |  | Калькуляция №18-0200-12/04 | ТО Машина для просеивания муки | шт |  | 0.74 |  | #N/A | #N/A | #N/A
U62857 |  |  | Калькуляция №18-0202-12/04 | ТО Посудомоечная машина (производ. свыше 500 ед. в час) | шт | NS | 3.28 |  | #N/A | #N/A | #N/A
U34039 |  |  | Калькуляция №18-0547-12/03 | ТО Стиральная машина Л50-121 | шт |  | 0.59 |  | #N/A | #N/A | #N/A
U34038 | ТО Сушильная машина RS-15-E |  | Калькуляция №18-0528-12/03 | ТО Сушильная машина RS-15-E | шт |  | 0.59 |  | #N/A | #N/A | #N/A
U34042 | ТОКаткаГладильнЛК-35 |  | Калькуляция №18-0564-12/03 | ТОКаткаГладильнЛК-35 | шт |  | 1.23 |  | #N/A | #N/A | #N/A
U35126 | ТРКаткаГладильнЛК-35 |  | Калькуляция №18-0542-12/03 | ТРКаткаГладильнЛК-35 | шт |  | 3.85 |  | #N/A | #N/A | #N/A
U52145 | ТР ПарогенSIDI BR-50 |  | Калькуляция №18-0537-12/03 | ТР ПарогенSIDI BR-50 | шт |  | 2.62 |  | #N/A | #N/A | #N/A
U35130 | ТРМашFirbimatic120C |  | Калькуляция №18-0533-12/03 | ТРМашFirbimatic120C | шт |  | 7.82 |  | #N/A | #N/A | #N/A
U38241 |  |  | Калькуляция №18-0543-12/03 | ТР Витрина холодильная | шт |  | 2.21 |  | #N/A | #N/A | #N/A
U38427 |  |  | Калькуляция №18-0551-12/03 | ТР Холодильник бытовой | шт |  | 2.21 |  | #N/A | #N/A | #N/A
U34734 |  |  | Калькуляция №18-0539-12/03 | ТР Шкаф холодильный (импорт) | шт | NS | 2.21 |  | #N/A | #N/A | #N/A
U34733 |  |  | Калькуляция №18-0536-12/03 | ТР Шкаф холодильный | шт |  | 2.21 |  | #N/A | #N/A | #N/A
U34732 |  |  | Калькуляция №18-0535-12/03 | ТР Ларь морозильный | шт |  | 3.85 |  | #N/A | #N/A | #N/A
U34735 |  |  | Калькуляция №18-0541-12/03 | ТР Камера холодильная низкотемпературная (импорт) | шт | NS | 3.85 |  | #N/A | #N/A | #N/A
U38440 |  |  | Нормативы численности рабочих и нормы обслуживания оборудоввания управления по эксплуатации зданий и сооружений ОАО "Сургутнефтегаз", ИЭВЦ, Сургут, 2000, с.66, п.4а/7 (221000009) | ТР Установка кондиционирования 7-18кВт | шт |  | 60 |  | #N/A | #N/A | #N/A
U49681 |  |  | Нормативы численности рабочих и нормы обслуживания оборудоввания управления по эксплуатации зданий и сооружений ОАО "Сургутнефтегаз", ИЭВЦ, Сургут, 2000, с.66, п.4б/7 (221000009) | ТР Установка кондиционирования 19-26кВт | шт | NS | 90 |  | #N/A | #N/A | #N/A
U49683 | ТР СКВ 35-52кВт |  | 220700019, с.36, §7, п.23.6б | Текущий ремонт кондиционера автономного (35-52 кВт), холодопроизводительностью свыше 38000 Вт | шт | NS | 95.25 |  | #N/A | #N/A | #N/A
U45428 | ТР СплСКВ до150кВт |  | 220700019, с.36, §7, п.23.6б, | Текущий ремонт кондиционера автономного (до 150 кВт), холодопроизводительностью свыше 38000 Вт | шт | NS | 95.25 |  | #N/A | #N/A | #N/A
U34730 | ТР Кондиционера (моноблок) |  | 220700019, с.26, §5, п.26б | Текущий ремонт сборной холодильной камеры холодопроизводительностью от 0,825 до 3,5 кВт (кондиционер) | шт | NS | 3.28 |  | #N/A | #N/A | #N/A
U35107 |  |  | Калькуляция №18-0181-12/04 | ТР Электрический котел (свыше 60 литров) | шт | NS | 2.79 |  | #N/A | #N/A | #N/A
U35110 |  |  | Калькуляция №18-0567-12/03 | ТР Электрогриль | шт |  | 2.46 |  | #N/A | #N/A | #N/A
U35118 |  |  | Калькуляция №18-0568-12/03 | ТР Пекарская печь | шт |  | 1.72 |  | #N/A | #N/A | #N/A
U38240 |  |  | Калькуляция №18-0183-12/04 | ТР Шкаф расстоечный | шт |  | 1.72 |  | #N/A | #N/A | #N/A
U38237 |  |  | Калькуляция №18-0185-12/04 | ТР Сковорода электрическая | шт | NS | 1.31 |  | #N/A | #N/A | #N/A
U35119 |  |  | Калькуляция №18-0569-12/03 | ТР Мармит первых блюд | шт | NS | 1.23 |  | #N/A | #N/A | #N/A
U35120 |  |  | Калькуляция №18-0187-12/04 | ТР Мармит вторых блюд | шт | NS | 1.8 |  | #N/A | #N/A | #N/A
U35116 |  |  | Калькуляция №18-0191-12/04 | ТР Машина для очистки овощей | шт | NS | 1.64 |  | #N/A | #N/A | #N/A
U38174 |  |  | Калькуляция №18-0540-12/03 | ТР Соковыжималка | шт |  | 0.74 |  | #N/A | #N/A | #N/A
U38239 |  |  | Калькуляция №18-0193-12/04 | ТР Машина кухонная универсальная | шт | NS | 2.05 |  | #N/A | #N/A | #N/A
U35114 |  |  | Калькуляция №18-0195-12/04 | ТР Машина для измельчения овощей | шт |  | 0.74 |  | #N/A | #N/A | #N/A
U38175 |  |  | Калькуляция №18-0197-12/04 | ТР Хлеборезка | шт |  | 2.3 |  | #N/A | #N/A | #N/A
U38238 |  |  | Калькуляция №18-0199-12/04 | ТР Машина месильная | шт | NS | 3.03 |  | #N/A | #N/A | #N/A
U38331 |  |  | Калькуляция №18-0553-12/03 | ТР Миксер | шт |  | 2.54 |  | #N/A | #N/A | #N/A
U38243 |  |  | Калькуляция №18-0201-12/04 | ТР Машина для просеивания муки | шт |  | 2.38 |  | #N/A | #N/A | #N/A
U63020 |  |  | Калькуляция №18-0203-12/04 | ТР Посудомоечная машина (производ. свыше 500 ед. в час) | шт | NS | 9.84 |  | #N/A | #N/A | #N/A
U47171 |  |  | Калькуляция №18-0556-12/03 | ТР Стиральная машина BoschMaxx | шт |  | 1.91 |  | #N/A | #N/A | #N/A
U35139 | ТР Сушильная машина RS-15-E |  | Калькуляция №18-0529-12/03 | ТР Сушильная машина RS-15-E | шт |  | 1.91 |  | #N/A | #N/A | #N/A
U35357 |  |  | Система планово-предупредительного ремонта оборудования и сетей промышленной энергетики, Москва, Энергоатомиздат, 1984, с.318, табл.16.2, п.8б | РемВенВО-06-300/6,3 | шт |  | 2.87 |  | #N/A | #N/A | #N/A
U47706 |  |  | Система планово-предупредительного ремонта оборудования и сетей промышленной энергетики, Москва, Энергоатомиздат, 1984, с.317, табл.16.2, п.1б | ТР ВентилEXT1-14 | шт |  | 8.2 |  | #N/A | #N/A | #N/A
U47729 |  |  | Калькуляция №18-0779-12/03 | ТР ВентилKV250-С | шт |  | 1.72 |  | #N/A | #N/A | #N/A
U47728 |  |  | Система планово-предупредительного ремонта оборудования и сетей промышленной энергетики, Москва, Энергоатомиздат, 1984, с.317, табл.16.2, п.1б | ТР ВентилK100XL | шт |  | 8.2 |  | #N/A | #N/A | #N/A
U47477 |  |  | Система планово-предупредительного ремонта оборудования и сетей промышленной энергетики, Москва, Энергоатомиздат, 1984, с.317, табл.16.2, п.3б, с.318, табл.16.2, п.16б, 18б | ТР ВентилКЦКП-С2-20 | шт |  | 29.93 |  | #N/A | #N/A | #N/A
U47712 |  |  | Система планово-предупредительного ремонта оборудования и сетей промышленной энергетики, Москва, Энергоатомиздат, 1984, с.317, табл.16.2, п.1б | ТР ВентилER-28-3,15 | шт |  | 8.2 |  | #N/A | #N/A | #N/A
U33735 |  |  | Система планово-предупредительного ремонта оборудования и сетей промышленной энергетики, Москва, Энергоатомиздат, 1984, с.317, табл.16.2, п.1б | РемВенВРПП40х20 | шт |  | 8.2 |  | #N/A | #N/A | #N/A
U30611 |  |  | Система планово-предупредительного ремонта оборудования и сетей промышленной энергетики, Москва, Энергоатомиздат, 1984, с.317, табл.16.2, п.3б, с.318, табл.16.2, п.16б | РемВенСисВ Ц 14-46 | шт |  | 17.63 |  | #N/A | #N/A | #N/A
U47730 |  |  | Система планово-предупредительного ремонта оборудования и сетей промышленной энергетики, Москва, Энергоатомиздат, 1984, с.317, табл.16.2, п.4б, с.318, табл.16.2, п.16б, 19б | ТР ВентилZIEHL ARBEK | шт |  | 37.31 |  | #N/A | #N/A | #N/A
U47727 |  |  | Система планово-предупредительного ремонта оборудования и сетей промышленной энергетики, Москва, Энергоатомиздат, 1984, с.317, табл.16.2, п.1б | ТР ВентилILC-100 | шт |  | 8.2 |  | #N/A | #N/A | #N/A
U47703 |  |  | Система планово-предупредительного ремонта оборудования и сетей промышленной энергетики, Москва, Энергоатомиздат, 1984, с.317, табл.16.2, п.3б, с.318, табл.16.2, п.16б, 18б, с.317, Кто=12% | ТО ВентVKC-S-12.5GF1 | шт |  | 3.59 |  | #N/A | #N/A | #N/A
U47718 |  |  | Система планово-предупредительного ремонта оборудования и сетей промышленной энергетики, Москва, Энергоатомиздат, 1984, с.317, табл.16.2, п.1б, Кто=12% | ТО ВентилK100XL | шт |  | 0.98 |  | #N/A | #N/A | #N/A
U33750 |  |  | Система планово-предупредительного ремонта оборудования и сетей промышленной энергетики, Москва, Энергоатомиздат, 1984, с.317, табл.16.2, п.1б, Кто=12% | ТО ВентилВРПП40х20 | шт |  | 0.98 |  | #N/A | #N/A | #N/A
U30876 |  |  | Система планово-предупредительного ремонта оборудования и сетей промышленной энергетики, Москва, Энергоатомиздат, 1984, с.317, табл.16.2, п.4б, Кто=12% | ТО ВентСистВенЦ 4-70 | шт |  | 2.36 |  | #N/A | #N/A | #N/A
U30874 |  |  | 130700001, с.317, табл.16.2, п.2б, Кто=12% | ТО ВентСистВенВЦ4-75 | шт |  | 1.18 |  | #N/A | #N/A | #N/A
U30875 |  |  | 130700001, с.317, табл.16.2, п.3б, с.318, табл.16.2, п.16б, с.317, Кто=12% | ТО ВентСистВенЦ14-46 | шт |  | 2.12 |  | #N/A | #N/A | #N/A
U47704 |  |  | Система планово-предупредительного ремонта оборудования и сетей промышленной энергетики, Москва, Энергоатомиздат, 1984, с.317, табл.16.2, п.1б, Кто=12% | ТО ВентилESD1-14/4 | шт |  | 0.98 |  | #N/A | #N/A | #N/A
U47717 |  |  | Система планово-предупредительного ремонта оборудования и сетей промышленной энергетики, Москва, Энергоатомиздат, 1984, с.317, табл.16.2, п.1б, Кто=12% | ТО ВентилILC-100 | шт |  | 0.98 |  | #N/A | #N/A | #N/A
U47694 |  |  | Система планово-предупредительного ремонта оборудования и сетей промышленной энергетики, Москва, Энергоатомиздат, 1984, с.317, табл.16.2, п.1б, с.318, табл.16.2, п.16б, 17б, с.317, Кто=12% | ТО ВентСистUTA-29 | шт |  | 2.12 |  | #N/A | #N/A | #N/A
U47720 |  |  | Система планово-предупредительного ремонта оборудования и сетей промышленной энергетики, Москва, Энергоатомиздат, 1984, с.317, табл.16.2, п.1б, с.318, табл.16.2, п.16б, 17б, с.317, Кто=12% | ТО ВентилZIEHL ARBEK | шт |  | 2.12 |  | #N/A | #N/A | #N/A
U47719 |  |  | Калькуляция №18-0778-12/03 | ТО ВентилKV250-С | шт |  | 0.17 |  | #N/A | #N/A | #N/A
U47713 |  |  | Система планово-предупредительного ремонта оборудования и сетей промышленной энергетики, Москва, Энергоатомиздат, 1984, с.317, табл.16.2, п.1б, Кто=12% | ТО ВентилСК-160-С | шт |  | 0.98 |  | #N/A | #N/A | #N/A
U28566 |  |  | 130700003, Часть 2. Устройства релейной защиты и автоматики. Профилактические испытания.Электроизмерительные приборы, Куйбышев, 1988 г., с.97, табл.2.12, п.4 | Проверка целостности металлосвязи ЗУ | шт |  | 0.8 |  | 0.8 | 0 | TRUE
U29169 |  |  | Калькуляция №18-0509-12/04 | Профилактические испытания сетей 0,4кВ (1 линия) | шт |  | 1 |  | 1 | 0 | TRUE
U29170 | профилактическое испытание электрооборудования кранбалок |  | 130700003, Часть 2, §2.3, с.97, табл. 2.12, п.1, п.4, с.102, табл. 2.18, п.5 | Профилактическое испытание электрооборудования кранбалок (измерение полного сопротивления петли фаза-нуль, проверка заземления электрооборудования, измерение сопротивления изоляции силовых электропроводок) | измерение |  | 3.4 |  | 3.4 | 0 | TRUE
U29183 |  |  | Калькуляция №18-0452-12/04 | Профилактические испытания защитных средств | шт |  | 0.27 |  | 0.27 | 0 | TRUE
U54758 |  |  | ЛНВ на техническое обслуживание устройств релейной защиты и автоматики, Сургут, 2012, с.211, §43, столбец 9 (210707025) | КонтрПроф шкафа частот.преобразователя | шт |  | 22.3 |  | 22.3 | 0 | TRUE
U32585 |  |  | Калькуляция №18-0385-12/04 | Профилактический контроль схемы управления приводом выключателя 35-110 кВ | шт |  | 1.87 |  | 1.87 | 0 | TRUE
U28608 | ТР ВЗ АД 6кВ до 630к |  | 220700007, с.117, приложение 1, раздел 3, п.2.б.4/7, Ксб=0,78, | Текущий ремонт взрывозащищенного асинхронного электродвигателя напряжением 6 (10) кВ мощностью до 630 кВт | шт |  | 24.06 |  | 24.06 | 0 | TRUE
U33737 | ТР вентилятора Ц4-75-2,5 |  | Система планово-предупредительного ремонта оборудования и сетей промышленной энергетики, Москва, Энергоатомиздат, 1984, с.317, табл.16.2, п.1б | Текущий ремонт вентилятора Ц4-75-2,5 | шт |  | 8.2 |  | #N/A | #N/A | #N/A
U34225 | ТО вентиятора Ц4-75-2,5 |  | Система планово-предупредительного ремонта оборудования и сетей промышленной энергетики, Москва, Энергоатомиздат, 1984, с.317, табл.16.2, п.1б, Кто=12% | Техническое обслуживние вентиятора Ц4-75-2,5 | шт |  | 0.98 |  | #N/A | #N/A | #N/A
U44060 | ТР вентилятора FUK,FS |  | Система планово-предупредительного ремонта оборудования и сетей промышленной энергетики, Москва, Энергоатомиздат, 1984, с.317, табл.16.2, п.2б | Текущий ремонт вентилятора FUK,FS | шт |  | 9.84 |  | #N/A | #N/A | #N/A
U47731 | ТО вентилятора FUK-3000/SP |  | Система планово-предупредительного ремонта оборудования и сетей промышленной энергетики, Москва, Энергоатомиздат, 1984, с.317, табл.16.2, п.2б, Кто=12% | Техническое обслуживние вентилятора FUK-3000/SP | шт |  | 1.18 |  | #N/A | #N/A | #N/A
U38236 | ТР ПечКонвекцион |  | Калькуляция №18-0280-12/04 | Текущий ремонт печи конвекционной | шт |  | 1.72 |  | #N/A | #N/A | #N/A
U49820 | ТехОбсл вентустановки GOLD 30 SD |  | Система планово-предупредительного ремонта оборудования и сетей промышленной энергетики, Москва, 1984 г., с.318, п.19б, К=0,82, ТО=12% от ТР, с.317 | Техническое обслуживние вентустановки GOLD 30 SD | шт |  | 54.12 |  | #N/A | #N/A | #N/A
U49842 | ТекРемонт вентустановка GOLD 30 SD |  | Система планово-предупредительного ремонта оборудования и сетей промышленной энергетики, Москва, 1984 г., с.318, п.19б, К=0,82 | Текущий ремонт вентустановка GOLD 30 SD | шт |  | 16.4 |  | #N/A | #N/A | #N/A
U28548 | ТР КТП 2х160кВА |  | Калькуляция №18-0394-12/05 | Текущий ремонт комплектной трансформаторной подстанции 6(10)/0,4 кВ 2х160 кВА | шт |  | 65.69 |  | 65.69 | 0 | TRUE
U28571 | ТР сил тр-ра 110 кВ 10-25 МВА |  | Калькуляция №18-0822-12/02 | Текущий ремонт силового трансформатора 110 кВ 10-25 МВА | шт |  | 80.72 |  | 80.72 | 0 | TRUE
U28575 | Тек. рем. масляного выкл. 35кВ |  | Калькуляция №18-0376-12/05 | Текущий ремонт масляного выключателя 35кВ | шт. |  | 9.79 |  | 9.79 | 0 | TRUE
U28644 | Тех. обсл. тр-ра 6(10)/0,4 кВ 630 кВА |  | 220700007, Ксб=0,78, с.122, приложение 2, п.1.9/6 | Техническое обслуживание трансформатора силового маслонаполненного двухобмоточного типа ТМ напряжением до 10 кВ мощностью 630 кВА | ремонт |  | 1.2 |  | 1.2 | 0 | TRUE
U30500 | Опробов АвтоматВключРезерва КТП-6/0,4кВ |  | ЛНВ на техническое обслуживание устройств релейной защиты и автоматики, Сургут, 2012, с.241, §65, столбец 11 (210707025) | Опробование шкафа секционного выключателя 0,4 кВ со схемой АВР КТП 6-10/0,4 кВ | шт |  | 1.98 |  | 1.98 | 0 | TRUE
U32603 | КонтрПроф ЯчейкТрансфНапр-6кВ ЭМР ПС35/6 кВ |  | 130700003, 2 ч., с.51, табл.1.4, п.1.6/в, с.59, табл.1.7, п.9 * 20 раз по 10 соединений | Профилактический контроль (КП) ячейки трансформатора напряжением-6 кВ с электромеханическим реле подстанции-35/6 кВ (КП автоматических выключателей серии АП-50, прожатие 200 резьбовых соединений (200 шт:10=20)) | шт |  | 1.2 |  | 1.2 | 0 | TRUE
U32606 | КонтрПроф ячейки линии 6кВ с ЭМР ПС-35/6 |  | Калькуляция №18-0896-12/02 | КонтрПроф устройств защиты и автоматики шкафа защиты и автоматики управления выключателем отходящей линии напряжением 6-10 кВ ПС 35/6 на электромеханической и полупроводниковой элементной базе | шт |  | 5.07 |  | 5.07 | 0 | TRUE
U32726 | ВостПроф ШкафЗащитСилТрансформатор ЭМР |  | Калькуляция №18-0341-12/03 | Профилактическое восстановление шкафа защиты двухобмоточного трансформатора с обмоткой ВН 35 кВ (на электромеханической и микроэлектронной элементной базе) | шт |  | 36.02 | л | 36.02 | 0 | TRUE
U32731 | ВостПроф ШкафУпрЗащитСекцВыкл-35кВ ЭМР |  | 210707025, с.235, раздел 4.2, § 60, пп.1-12 | Профилактическое восстановление шкафа защиты, управления и сигнализации секционного выключателя напряжением 35 кВ (на электромеханической и микроэлектронной элементной базе) | шт |  | 36.2 |  | 36.2 | 0 | TRUE
U32733 | ВостПроф ШкафУпрЗащитВоздЛинии-35кВ с ЭМР |  | 210707025, с.232, §58, пп.1/5-8/5, п.9/5 * 2 выключателя, пп.10/5-12/5 | Профилактическое восстановление (Вп) шкафа токовой ненаправленной защиты линии напряжением 35 кВ (на электромеханической и микроэлектронной элементной базе) | шт |  | 35.58 |  | 35.58 | 0 | TRUE
U32743 | ВостПроф КлеммШкафМежблочКабСвязОПУ-35кВ |  | 210707025, Раздел 4.2, с.133, §6, пп.1/7-4/7, п.12/7, п.15/7 | Профилактическое восстановление шкафа клеммного шкафа межблочных кабельных связей ОПУ-35 кВ | шт |  | 11.99 | х | 11.99 | 0 | TRUE
U32744 | ВостПроф ячейки ввода 6кВ сЭМР ПС-35/6кВ |  | Калькуляция №18-0464-12/04 | Профилактическое восстановление ячейки ввода 6 кВ с электромагнитным реле подстанции 35 кВ | шт |  | 38.02 |  | 38.02 | 0 | TRUE
U32745 | ВостПроф ячейки ввода 6кВ сМПУ ПС-35/6кВ |  | ЛНВ на техническое обслуживание устройств релейной защиты и автоматики, Сургут, 2012, с.138, §9, п.1/7-22/7 (210707025) | ВП шкафа защиты и автоматики управления выключателем ввода напряжением 6-10 кВ (микропроцессорный) | шт |  | 24.36 |  | 24.36 | 0 | TRUE
U32746 | ВостПроф ЯчейкиСекцВыкл-6кВ сЭМР ПС-35/6 |  | Калькуляция №18-0465-12/04 | Профилактическое восстановление ячейки секционного выключателя-6(10) кВ с электромеханическим реле | шт. |  | 25.69 | 29.67 | 25.69 | 0 | TRUE
U32747 | ВостПроф ЯчейкиСекцВыкл-6кВ сМПУ ПС-35/6 |  | ЛНВ на техническое обслуживание устройств релейной защиты и автоматики, Сургут, 2012, с.144, §11, столбец 7 | ВП шкафа защиты и автоматики управления секционным выключателем напряжением 6-10 кВ (микропроцессорный) | шт |  | 26.06 |  | 26.06 | 0 | TRUE
U32748 | ВостПроф ЯчейкТрансфНапр-6кВ ЭМР ПС-35/6 |  | 130700003, 2 часть, с.51, §1.7, табл.1.4, п.1.6/б, п.2.5.1/б * 4 реле, п.2.8/б, п.2.13.1/б * 3 реле, п.2.14/б * 5 реле, п.2.15/б * 4 реле, табл.1.6, п.1.2.1/б, табл.1.7, п.3 * 50 измерений, п.9 * 22 раза по 10 соединений (220 шт:10=22) | Профилактическое восстановление (ВП) ячейки трансформатора напряжением 6 кВ с электромеханическим реле подстанции-35/6 кВ | шт |  | 21.3 | х | 21.3 | 0 | TRUE
U32751 | ВостПроф ячейки линии 6кВ с ЭМР ПС-35/6 |  | 130700003, 2 часть, с.51, §1.7, табл.1.4, п.1.6/б, п.2.2/б, п.2.5.2/б, п.2.9.4/б, п.2.13.2.2/б, п.2.14.1/б, п.2.15/б, с.57, §1.7, табл.1.6, п.1.1/б, п.4.1/б, с.59, §1.7, табл.1.7, пп.3-6, п.8 * 0,1 от 10 паек (1 шт : 10 = 0,1), п.9 * 0,1 от 10 соединений (1 шт : 10 = 0,1) | Профилактическое восстановление (ВП) ячейки линии 6 кВ с электромагнитным реле ПС-35/6 кВ | шт |  | 22.62 | х | 22.62 | 0 | TRUE
U32756 | ВостПроф ШкафаЗащитыМинимНапряж ПС-35/6 |  | Калькуляция №18-0470-12/04 | Профилактическое восстановление шкафа защиты минимального напряжения ПС-35/6 | шт. |  | 8.77 |  | 8.77 | 0 | TRUE
U32757 | ВостПроф ШкафаАвтомЧастРазгрЭМР ПС-35/6 |  | 130700003, ч.2, с.51, §1.7, табл.1.4, п.1.6/б, п.2.12/б, п.2.14.1/б * 2 реле, п.2.14.5/б * 2 реле, п.2.15/б * 4 реле, с.59, §1.7, табл.1.7, п. 3 * 50 измерений, п. 9 * 22 раза по 10 соединений (220 шт. : 10 = 22) | Профилактическое восстановление (ВП) шкафа автоматической частотной разгрузки с электромеханическим реле подстанции 35/6 кВ | шт |  | 17 |  | 17 | 0 | TRUE
U32766 | ВостПроф ПанелиРаспредСН ОрганизВыпрТока |  | Калькуляция №18-0357-12/04 | Профилактическое восстановление панели распределения собственных нужд, организации выпрямленного тока | шт |  | 7.08 | л | 7.08 | 0 | TRUE
U44734 | ВП ДЗШ REB-103 |  | Калькуляция №18-0365-12/04 | Профилактическое восстановление диферен-циальной защиты шин микропроцессорной | шт |  | 126.7 | х | 126.7 | 0 | TRUE
U54717 | ВостПроф сист.плавн.пуска эл.двигателя | ВостПроф сист.плавн.пуска эл.двигателя | ЛНВ на техническое обслуживание устройств релейной защиты и автоматики, Сургут, 2012, с.214, §46, столбец 7 (210707025) | ВП шкафа плавного пуска электродвигателя 6-10кВ | шт |  | 28.96 |  | 28.96 | 0 | TRUE
U32581 | Контроль профилактический шкафа защит силового трансформатора с ЭМР |  | Калькуляция 18-0817-12/02 | Профилактический контроль шкафа защит силового трансформатора с ЭМР | шт |  | 19.81 | 14.18 | 19.81 | 0 | TRUE
U32586 | Контроль профилактический шкафа управления и защит секционного выключателя напряжением 35кВ с ЭМР |  | 210707025, с.235, §60, пп.1, 3, 6, 7, 8, 11, 12 | Профилактический контроль (КП) шкафа управления защит секционного выключателя-35 кВ с электромеханическим реле (Техническое обслуживание шкафа защиты, управле-ния и сигнализации секционного выключателя напряжением 35 кВ (на электромеханической и микроэлектронной элементной базе)) | шт |  | 18.88 | 16.69 | 18.88 | 0 | TRUE
U32588 | Контроль профилактический шкафа управления и защит воздушной линии напряжением 35кВ с ЭМР |  | 210707025, с.232, §58, пп.1, 3, 7, 8, 11, 12 | Профилактический контроль (КП) шкафа управления защит воздущной линии-35 кВ с электромеханическим реле (Техническое обслуживание шкафа токовой ненаправленной защиты линии напряжением 35 кВ (на электромеханической и микроэлектронной элементной базе)) | шт |  | 15.43 | 10.34 | 15.43 | 0 | TRUE
U32612 | КонтрПроф ШкафАвтомЧастРазгрЭМР ПС-35/6 |  | Калькуляция 18-0897-12/02 | Профилактический контроль шкафа автоматической частотной разгрузки с ЭМР подстанции 35/6 кВ | шт |  | 8.4 | 2.5 | 8.4 | 0 | TRUE
U28567 | ПИ ОПН 6кВ |  | 220700007, с.408, приложение 63, пп.1/5, 2/5, Ксб=0,78 | Профилактические испытания разрядника 6 кВ | шт |  | 0.44 |  | 0.44 | 0 | TRUE
U68020 | ПИ ОПН 35кВ |  | 130700003, Часть 2. Устройства релейной защиты и автоматики. Профилактические испытания.Электроизмерительные приборы, Куйбышев, 1988 г., с.95, табл.2.9, п.1-3б | Профилактические испытания вентильного разрядника напряжением 35 кВ | шт |  | 1.4 |  | 1.4 | 0 | TRUE
U67969 | ПИ ОПН 110кВ |  | 130700003, Часть 2. Устройства релейной защиты и автоматики. Профилактические испытания.Электроизмерительные приборы, Куйбышев, 1988 г., с.95, табл.2.9, п.1-3в | Профилактические испытания вентильного разрядника напряжением 110 кВ | шт |  | 2.6 |  | 2.6 | 0 | TRUE
U28590 | пи Сил тр-р 110 кВ |  | 130700003, часть 2, c 79, раздел 2, с.86, табл.2.3, пп.1/5, 8/5 | Профилактические испытания трансформатора 110/35/6 кВ | шт |  | 19.3 |  | 19.3 | 0 | TRUE
U54723 | ПИ выкл. 35кВ |  | ЛНВ на техническое обслуживание и текущий ремонт устройств телемеханики, Сургут, 2012, с.206, (стр.26, ст.9) | ПИ выкл. 35кВ | шт |  | 2.25 |  | 2.25 | 0 | TRUE
U67970 | ПИ ТраснформТок110кВ |  | Калькуляция №18-0806-12/02 | Профилактические испытания трансформатора тока 110 кВ | шт |  | 5.7 |  | 5.7 | 0 | TRUE
U67968 | ПИ ТрансформТока35кВ |  | Калькуляция №18-0804-12/02 | Профилактическое испытание трансформатора тока 35 кВ | шт |  | 4.29 |  | 4.29 | 0 | TRUE
U68073 | ПИ ТН-35кВ |  | Положение о системе технического обслуживания и ремонта электроустановок в добыче нефти и бурении РД-39-0148311-601-88 Часть 2, с.88, п.16и | Профилактические испытания трансформатора напряжения 35 кВ | шт |  | 4.4 |  | 4.4 | 0 | TRUE
U38001 | Замена электродвигателя мощностью до10кВт |  | 110707002, с.38, §.3.4, пп.1/8-5/8, пп.40/8-42/8, п.44/8 | Замена электродвигателя мощностью до 10 кВт | шт |  | 1.38 |  | 1.38 | 0 | TRUE
U55526 |  |  | Калькуляция №18-0491-12/04 | Текущий ремонт электрообогрева фонтанной арматуры | шт |  | 3.36 |  | 3.36 | 0 | TRUE
U58363 |  |  | 110704004, стр. 73, карта 54, п.1а применительно, стр. 49, карта 28, п.11б, стр. 50, карта 29, п.4в, стр. 49, карта 28, п.11а, стр. 47, карта 26, п.формула, стр. 24, карта 4, п.1а, стр. 49, карта 28, п.1а, стр. 102, карта 82, п.формула, стр. 81, карта 62, п.2а, стр. 77, карта 58, п.1а, стр. 100, карта 80, п.формула, стр. 102, карта 82, п.формула, стр. 81, карта 62, п.1б, стр. 105, карта 85, п.3г, стр. 102, карта 82, п.формула, стр. 81, карта 62, п.2б, стр. 139, карта 114, п.1а применительно, 110704003, стр. 25, карта 7, п.формула, 110707008, стр. 142, карта пар.14, п.14.21., стр. 142, карта пар.14, п.14.21. | Текущий ремонт термоупаковщика SMIPACK SL44 | шт |  | 0.37 |  | #N/A | #N/A | #N/A
ОТ1 |  |  | Программа №91 проведения обучения, первичного (повторного) инструктажа по охране труда и промышленной безопасности на рабочем месте электромонтера по ремонту и обслуживанию электрооборудования | Повторный инструктаж | чел. |  | 6 |  | #N/A | #N/A | #N/A
ОТ2 |  |  | Программа №12 проведения обучения, первичного (повторного) инструктажа по охране труда и промышленной безопасности на рабочем месте стропальщика (совмещение профессии) | Повторный инструктаж | чел. |  | 4 |  | #N/A | #N/A | #N/A
ОТ3 |  |  | Программа №5 обучения мерам пожарной безопасности пожарно-технический минимум (для электромонтеров по ремонту и обслуживанию электрооборудования) | Обучение | чел. |  | 12 |  | #N/A | #N/A | #N/A
ОТ4 |  |  | Программа профессионального обучения по курсу "Подготовка электротехнического и электротехнологического персонала и специалистов по охране труда для повышения (подтверждения) группы по электробезопасности" | Обучение | чел. |  | 30 |  | #N/A | #N/A | #N/A
ОТ5 |  |  | Программа №91 проведения обучения, первичного (повторного) инструктажа по охране труда и промышленной безопасности на рабочем месте электромонтера по ремонту и обслуживанию электрооборудования | Первичный инструктаж | чел. |  | 11 |  | #N/A | #N/A | #N/A
ОТ6 |  |  | Программа №12 проведения обучения, первичного (повторного) инструктажа по охране труда и промышленной безопасности на рабочем месте стропальщика (совмещение профессии) | Первичный инструктаж | чел. |  | 8 |  | #N/A | #N/A | #N/A
ОТ7 |  |  | Программа №89 проведения обучения, первичного (повторного) инструктажа по охране труда и промышленной безопасности на рабочем месте электромеханика по торговому и холодильному оборудованию | Первичный инструктаж | чел. |  | 11 |  | #N/A | #N/A | #N/A
ОТ8 |  |  | Программа №89 проведения обучения, первичного (повторного) инструктажа по охране труда и промышленной безопасности на рабочем месте электромеханика по торговому и холодильному оборудованию | Повторный инструктаж | чел. |  | 6 |  | #N/A | #N/A | #N/A
ОТ9 |  |  | Программа №90 проведения обучения, первичного (повторного) инструктажа по охране труда и промышленной безопасности на рабочем месте слесаря по ремонту и обслуживанию систем вентиляции и кондиционирования | Первичный инструктаж | чел. |  | 11 |  | #N/A | #N/A | #N/A
ОТ10 |  |  | Программа №90 проведения обучения, первичного (повторного) инструктажа по охране труда и промышленной безопасности на рабочем месте слесаря по ремонту и обслуживанию систем вентиляции и кондиционирования | Повторный инструктаж | чел. |  | 6 |  | #N/A | #N/A | #N/A
ОТ11 |  |  | Программа проведения первичного (повторного) противопожарного инструктажа рабочих профессий управления электросетевого хозяйства | Первичный (повторный) инструктаж | чел. |  | 4.5 |  | #N/A | #N/A | #N/A
ОТ12 |  |  | Программа для подготовки рабочих люльки, находящихся на подъемнике (вышке) (совмещение профессии) | Обучение | чел. |  | 8 |  | #N/A | #N/A | #N/A
ОТ13 |  |  | Программа №99 проведения внепланового инструктажа по безопасности при выполнении работ в паводковый период, правилам пользования переправами водных объектов, лодками, спасательными средствами, безопасности при движении по ледовым переправам и автозимникам | Внеплановый инструктаж | чел. |  | 1 |  | #N/A | #N/A | #N/A
ОТ14 |  |  | Программа №60 обучения персонала и специалистов НГДУ "Талаканнефть" безопасному производству работ и проведения практических тренировочных занятий по отработке действий при возникновении внештатных ситуаций, создающих угрозу аварий и инцидентов в условиях низких температур наружного воздуха | Обучение | чел. |  | 3 |  | #N/A | #N/A | #N/A
ОТ15 |  |  | Программа обучения работников НГДУ "Талаканнефть" не входящих в состав нештатных формирований по обеспечению выполнения мероприятий по гражданской обороне (НФГО) | Обучение | чел. |  | 19 |  | #N/A | #N/A | #N/A
ОТ16 |  |  | Программа обучения нештатных формирований по обеспечению выполнения мероприятий по гражданской обороне (НФГО) НГДУ "Талаканнефть" | Обучение | чел. |  | 14 |  | #N/A | #N/A | #N/A
ОТ17 |  |  | Программа обучения работников НГДУ "Талаканнефть" (I и II группа по безопасности работ) допускаемых к работам на высоте безопасным методам и приемам выполнения работ | Обучение | чел. |  | 11 |  | #N/A | #N/A | #N/A
ОТ18 |  |  | Программа обучения электротехнического персонала НГДУ «Талаканнефть» безопасному производству работ и проведению практических тренировочных занятий по отработке практических навыков обслуживания воздушных линий электропередачи с наведенным напряжением | Обучение | чел. |  | 4 |  | #N/A | #N/A | #N/A
ОТ20 |  |  | Техническая учёба по теме №1 "Организация работы на воздушных линиях электропередачи, требования к подготовке рабочего места, способы и методы безопасного производства работ" | Обучение | чел. |  | 3.33 |  | #N/A | #N/A | #N/A
ОТ21 |  |  | Техническая учёба по теме №2 "Порядок проведения оперативных переключений по бланкам переключений и составлению бланков переключения с последующим проведением противоаварийных тренировок" | Обучение | чел. |  | 3 |  | #N/A | #N/A | #N/A
ОТ22 |  |  | Техническая учёба по теме №3 "Безопасное производство работ и проведение практических тренировочных занятий по отработке практических навыков обслуживания воздушных линий электропередачи с наведенным напряжением" | Обучение | чел. |  | 6.5 |  | #N/A | #N/A | #N/A
ОТ23 |  |  | Программа №161 проведения обучения первичного (повторного) инструктажа по охране труда и промышленной безопасности на рабочем месте для электромонтеров по ремонту и обслуживанию электрооборудования грузоподъемных машин (совмещенная профессия) | Первичный инструктаж | чел. |  | 7 |  | #N/A | #N/A | #N/A
ОТ24 |  |  | Программа №161 проведения обучения первичного (повторного) инструктажа по охране труда и промышленной безопасности на рабочем месте для электромонтеров по ремонту и обслуживанию электрооборудования грузоподъемных машин (совмещенная профессия) | Повторный инструктаж | чел. |  | 4 |  | #N/A | #N/A | #N/A
ОД1 |  |  | Оперативное обслуживание (дежурство) | Технологическое дежурство, оперативное выполнение заявок (1 пост, круглосуточный режим) | день |  | 22 |  | #N/A | #N/A | #N/A
ОД2 |  |  | Оперативное обслуживание (дежурство) | Технологическое дежурство, оперативное выполнение заявок (1 пост, односменный режим -11 часов) | день |  | 11 |  | #N/A | #N/A | #N/A
ОД3 |  |  | Оперативное обслуживание (дежурство) | Технологическое дежурство, оперативное выполнение заявок (1 пост, односменный режим -8 часов) | день |  | 8 |  | #N/A | #N/A | #N/A
ВП1 |  |  | 110501035 ЕНиР. Сборник Е23. Электромонтажные работы. Выпуск 4. Кабельные линии, § Е23-4-5, п.А | Прокладка кабелей массой до 3 кг, по эстакадам с применением приводных устройств | 100м |  | 6.75 |  | #N/A | #N/A | #N/A
ВП2 |  |  | 110707001 Единые нормы времени на электромонтажные и электроремонтные работы в нефтяной промышленности, с.78, §81, п.1, Ксб-0,78 | Правка установленных одностоечных опор | шт |  | 0.585 |  | #N/A | #N/A | #N/A
ВП3 |  |  | 110707001 Единые нормы времени на электромонтажные и электроремонтные работы в нефтяной промышленности, с.21, §7, п.5а, Ксб-0,78 | Установка распределительных коробок в бетонном основании, открытым способом | 10 коробок |  | 0.4446 |  | #N/A | #N/A | #N/A
ВП4 |  |  | 110501035_ЕНиР. Сборник Е23. Электромонтажные работы. Выпуск 4. Кабельные линии, § Е23-4-4, таб.3, п.1а | Прокладка кабелей в каналах, по конструкциям, лоткам, стенам, потолкам и в туннелях с применением ручных лебедок и приводных устройств | 100м |  | 1.8 |  | #N/A | #N/A | #N/A
ХР1 |  |  | 110501028, Ксб-0,85, §Е20-1-255, п.2 | Очистка территории от снега с перекидкой снега на расстояние до 3 м и сгребанием в кучи при толщине снежного покрова до 15 см | 100 м2 |  | 1.7 |  | #N/A | #N/A | #N/A
ХР2 |  |  | 111002005, с.121, §6, п.1а | Очистка территорий с усовершенствованными покрытиями от уплотненного снега, территория I класса: Очистка территорий от уплотненного снега скребком. Сгребание снега в валы или кучи. | 1 м2 |  | 0.03 |  | #N/A | #N/A | #N/A
ХР3 |  |  | 111002005, с.121, §7, п.1а | Очистка территорий от наледи без предварительной обработки хлоридами, территория I класса: Скалывание наледи толщиной до 2 см. Сгребание скола в валы или кучи. | 1 м2 |  | 0.07 |  | #N/A | #N/A | #N/A
ХР4 |  |  | 111002005, с.122, §9 | Перекидывание снега и скола: Перекидывание снега и скола на газоны и свободные участки территорий с последующим равномерным разбрасыванием. | 1 м3 |  | 0.4 |  | #N/A | #N/A | #N/A
ХР5 |  |  | 111002002, с.10, карта 1, п.1а | Подметание пола без предварительного увлажнения | 1 м2 |  | 0.0037 |  | #N/A | #N/A | #N/A
ХР6 |  |  | 111002005, Ксб-0,95, с.122, §13, п.3б | Подметание территории без покрытия | 1 м2 |  | 0.0020583 |  | #N/A | #N/A | #N/A
ХР7 |  |  | 111002005, Ксб-0,95, с.122, §13, п.1б | Подметание территории с усовершенствованным покрытием | 1 м2 |  | 0.0012667 |  | #N/A | #N/A | #N/A
ХР8 |  |  | 110704009, Ксб-0,78, с.204, §137, п.1в, Примечание 1 | Окраска гладких металлоконструкций и оборудования плоской формы из краскопульта при площади окрашивания до 100м² | 1 м2 |  | 0.01248 |  | #N/A | #N/A | #N/A
ХР9 |  |  | 110704009, Ксб-0,78, с.204, §137, п.3в, Примечание 1 | Окраска гладких металлоконструкций и оборудования фасонной формы из краскопульта при площади окрашивания до 100м² | 1 м2 |  | 0.01872 |  | #N/A | #N/A | #N/A
ХР10 |  |  | 110704009, Ксб-0,78, с.204, §137, п.1в | Окраска гладких металлоконструкций и оборудования плоской формы кистью при площади окрашивания до 100м² | 1 м2 |  | 0.0312 |  | #N/A | #N/A | #N/A
ХР11 |  |  | 110704009, Ксб-0,78, с.204, §137, п.3в | Окраска гладких металлоконструкций и оборудования фасонной формы кистью при площади окрашивания до 100м² | 1 м2 |  | 0.0468 |  | #N/A | #N/A | #N/A
ХР12 |  |  | 111002006, с.201, 2.2.4, п.1 | Выкашивание сплошного газона газонокосилкой | 1 м2 |  | 0.0027 |  | #N/A | #N/A | #N/A
ХР13 |  |  | 111002006, с.24, 1.2.1, п.32 | Уборка с газонов травы, скошенной газонокосилкой | 1 м2 |  | 0.0024 |  | #N/A | #N/A | #N/A
ПЕР1 |  |  | 110601006 Единые нормы времени на перевозку грузов автомобильным транспортом и сдельные расценки для оплаты труда водителей, табл.14а, I группа дорог | Проезд к месту выполнения работ и обратно (дороги с усовершенствованным покрытием (асфальтобетонные, цементобетонные, брусчатые, гудронированные, клинкерные) (усл.2.1)) | км |  | 0.02 |  | #N/A | #N/A | #N/A
ПЕР2 |  |  | 110601006 Единые нормы времени на перевозку грузов автомобильным транспортом и сдельные расценки для оплаты труда водителей, табл.14а, II группа дорог | Проезд к месту выполнения работ и обратно (дороги с твердым покрытием (булыжные, щебеночные, гравийные) и грунтовые улучшенные (усл.2.2)) | км |  | 0.027 |  | #N/A | #N/A | #N/A
u47723 |  |  | Система планово-предупредительного ремонта оборудования и сетей промышленной энергетики, Москва, Энергоатомиздат, 1984, с.317, табл.16.2, п.1б, с.318, табл.16.2, п.16б, 17б | ТР ВентСистUTA-29 | шт |  | 17.63 |  | #N/A | #N/A | #N/A
u47725 |  |  | Система планово-предупредительного ремонта оборудования и сетей промышленной энергетики, Москва, Энергоатомиздат, 1984, с.317, табл.16.2, п.1б | ТР ВентилCOM TLZ400A | шт |  | 8.2 |  | #N/A | #N/A | #N/A
U34046 |  |  | Калькуляция №18-0546-12/03 | ТехОбсл химчистки Firbimatic120C | шт | NS | 2.81 |  | #N/A | #N/A | #N/A
U47702 |  |  | Система планово-предупредительного ремонта оборудования и сетей промышленной энергетики, Москва, Энергоатомиздат, 1984, с.317, табл.16.2, п.1б ТО-12% от ТР | ТехОбсл вентилятора COM TLZ 400A | шт |  | 0.98 |  | #N/A | #N/A | #N/A
u47711 |  |  | Система планово-предупредительного ремонта оборудования и сетей промышленной энергетики, Москва, Энергоатомиздат, 1984, с.317, табл.16.2, п.1б ТО-12% от ТР | Техническое обслуживание вентилятора ER-28-3,15 | шт |  | 0.98 |  | #N/A | #N/A | #N/A
u47715 |  |  | Система планово-предупредительного ремонта оборудования и сетей промышленной энергетики, Москва, Энергоатомиздат, 1984, с.317, табл.16.2, п.1б | Текущий ремонт вентилятора ER-28-С-4-DNB-7.1L | шт |  | 8.2 |  | #N/A | #N/A | #N/A
u30612 |  |  | 130700001, с.317, табл.16.2, п.4б, К=0,82 | Ремонт вентсистем с вентилятором Ц 4-70 | шт |  | 19.68 |  | #N/A | #N/A | #N/A
U47699 |  |  | Система планово-предупредительного ремонта оборудования и сетей промышленной энергетики, Москва, Энергоатомиздат, 1984, с.317, табл.16.2, п.3б, с.318, табл.16.2, п.16б, 18б | ТР ВентVKC-S-12.5GF1 | шт |  | 29.93 |  | #N/A | #N/A | #N/A
U60084 |  |  | 221000009, с.91, п.2а/6, с.93, п.8б/6 : 10 м * 15 м, п.10/6 | Текущий ремонт вентиляции сушильной машины (вентилятор осевой №4 - 1 шт, воздуховод круглого сечения с фасонными частями диаметром 200 мм - 15 м, фильтр кассетный 500х500 мм - 1 шт) | шт | NS | 8 | 447.76 | #N/A | #N/A | #N/A
U58141 | Замена вентилятора |  | Калькуляция №18-0530-12/03 | Замена вентилятора (текущий ремонт отсоса местного вентиляционного МВО-240) | шт |  | 0.41 |  | #N/A | #N/A | #N/A
U56862 | ТехОбсл щита освещения до 15 отход.групп |  | Калькуляция №18-0392-12/05 | Техническое обслуживание щита освещения до 15 отходящих групп | шт |  | 2.09 |  | 2.09 | 0 | TRUE
U29692 | ТехОбсл генератора от 100 до 200кВт |  | 210707023 раздел 4.1.6, с.169, §92, п.1, п.3, п.6, пп.7-9, п.12, п.13 | Техническое обслуживание генератора от 100 до 200 кВт | шт |  | 2.45 |  | 2.45 | 0 | TRUE
U29691 | ТО генераторДо100кВт |  | 210707023 раздел 4.1.6, с.169, §91, п.1, п.3, п.6, пп.7-9, п.12 | Техническое обслуживание генератора до 100 кВт | шт |  | 1.71 |  | 1.71 | 0 | TRUE
U29693 | ТехОбсл генератора от 200 до 1000кВт |  | 210707023, Раздел 4.1, с.32, §11, пп.1/4-6/4 | Техническое обслуживание генератора от 200 до 1000 кВт | шт |  | 1.67 |  | 1.67 | 0 | TRUE
U29909 | ТекРемонт генератора до 100кВт |  | 110707003, с.22, карта 2, п.2.17.1к | Текущий ремонт электрических машин синхронных со статической системой возбуждения, с частотой вращения 1500 об/мин мощностью до 90 кВт | шт |  | 3.94 |  | 3.94 | 0 | TRUE
U29911 | ТекРемонт генератора от 200 до 1000кВт |  | ЛНВ на текущий ремонт, техническое обслуживание, тепловизионный контроль и испытание силового электрооборудования, с.32, п.1/5, 6/5-16/5 | ТР генератора от 200 до 1000кВт | шт |  | 9.57 |  | 9.57 | 0 | TRUE
U60620 | ТекРемонт вент.системы COM TLZ 400A |  | 221000009, с.91, п.3/6, п.4г/6, п.8б/6*6, п.11а/6*4, п.12б/6*4, п.13а/6*4, п.14б/6*4 | Текущий ремонт вентеляционной системы COM TLZ 400A | шт | NS | 42.72 |  | #N/A | #N/A | #N/A
U47709 | ТехОбсл вентилятора PK №400*200 |  | Система планово-предупредительного ремонта оборудования и сетей промышленной энергетики, Москва, 1984 г., с.318, табл.16.2, 7б, 16б, К=0,82, Кто=12% | ТехОбсл вентилятора PK №400*200 | шт |  | 0.3444 |  | #N/A | #N/A | #N/A
УПС(Д) |  |  | 110707001, с.160, §160, п.1, с.55, §24, п.16а/100*4 конца, с.159, §159, Примечание*6 жил кабеля, с.160, §160, п.6, с.160, §160, п.7, Ксб=0,78, 110501035, § Е23-4-5, таблица 2, гр.а/100 м*180 м кабеля, § Е23-4-5, таблица 2, гр.а/100 м*20 м кабеля, Ксб=0,9 | Оперативное движение УПС (УН-Н) демонтаж | шт |  | 15.19 |  | #N/A | #N/A | #N/A
УПС(М) |  |  | 110501035, § Е23-4-5, таблица 2, гр.а*20 м/100 м кабеля, гр.а*180 м/100 м кабеля, Ксб=0,9, 110501038, § Е23-7-26Б, таблица 3, п.1з, § Е23-7-20Б, таблица 3, п.2к, § Е23-7-31, таблица 4, п.4в*4/100 концов кабеля, § Е23-7-26В, таблица 4, гр.е*7/100 концов кабеля | Оперативное движение УПС (УН-Н) монтаж | шт |  | 20.1 |  | #N/A | #N/A | #N/A
ПНР(КТПН) СР |  |  | Калькуляция №18-0524-12/04 | Пусконаладочные работы КТПН-6/0,4 кВ | шт |  | 18.15 |  | #N/A | #N/A | #N/A
ПНР(КТПН) ПИ |  |  | Калькуляция №18-0525-12/04 | Пусконаладочные работы КТПН-6/0,4 кВ | шт |  | 23.35 |  | #N/A | #N/A | #N/A
U28632 | Тех. обсл. КТП 6(10)/0,4 кВ 2х100 кВА |  | Калькуляция №18-0395-12/05 | Техническое обслуживание комплектной трансформаторной подстанции 6(10)/0,4 кВ 2х100 кВА | шт |  | 21.36 |  | 21.36 | 0 | TRUE
U28633 | Тех. обсл. КТП 6(10)/0,4 кВ 2х160 кВА |  | Калькуляция №18-0396-12/05 | Техническое обслуживание комплектной трансформаторной подстанции 6(10)/0,4 кВ 2х160 кВА | шт |  | 22.21 |  | 22.21 | 0 | TRUE
U54722 | ПрофИспыт реактора |  | Калькуляция №18-0363-12/04 | Профилактические испытания реактора | шт |  | 2.99 | л | 2.99 | 0 | TRUE
U47401 | Замена аккумуляторной батареи |  | Калькуляция №18-0361-12/04 | Замена аккумуляторной батареи | шт |  | 2.02 | л | 2.02 | 0 | TRUE
U28547 | ТР КТП 6(10)/0,4 кВ 2х100 кВА |  | Калькуляция №18-0393-12/05 | Текущий ремонт комплектной трансформаторной подстанции 6(10)/0,4 кВ 2х100 кВА | шт |  | 60.61 |  | 60.61 | 0 | TRUE
U61567 | ТО Вентсистемы GOLD80 D2SD |  | 130700004, с.477, таблица 23.3, п.4/10 | Осмотр приточной системы с выпуском воздуха через отверстия в воздуховодах с калориферами при 14 воздуховыпускных устройствах | шт |  | 10 | Слесарь по РиО СВиК 4 р. | #N/A | #N/A | #N/A
U61568 | ТО Вентсистемы GOLD60 D2SD |  | 130700004, с.477, таблица 23.3, п.4/10 | Осмотр приточной системы с выпуском воздуха через отверстия в воздуховодах с калориферами при 12 воздуховыпускных устройствах | шт |  | 10 | Слесарь по РиО СВиК 4 р. | #N/A | #N/A | #N/A
U61565 | ТО Вентсистемы GOLD WRX30 |  | 130700004, с.477, таблица 23.3, п.1/7 | Осмотр общеобменной вытяжной системы с отсосом воздуха через отверствия в воздуховодах при 7 воздухоприемниках | шт |  | 7 | Слесарь по РиО СВиК 4 р. | #N/A | #N/A | #N/A
U61569 | ТО Вентсистемы GOLD WG30SD |  | 130700004, с.477, таблица 23.3, п.4/7 | Осмотр приточной системы с выпуском воздуха через отверстия в воздуховодах с калориферами при 8 воздуховыпускных устройствах | шт |  | 7 | Слесарь по РиО СВиК 4 р. | #N/A | #N/A | #N/A
U36660 | Покраска м/конструкций эл.оборудования |  | 110707001, с.151, §193; Ксб=0,74 | Окраска металлических панелей электроаппаратуры краскопультом | 1 м2 |  | 0.08 |  | 0.08 | 0 | TRUE
U48363 | Замена лампы светодиодной и ПРА |  | 130700003, 1 часть, с.235, §7.4, таблица 7.3, п.88в/10 шт, §2.4, с.10 ТО-10% | Замена лампы светодиодной (техническое обслуживание электроосветительной арматуры с одной лампой накаливания) | шт |  | 0.03 |  | 0.03 | 0 | TRUE
U28556 | Тек. рем. тр-ра 6(10)/0,4 кВ 160 кВА |  | 220700007, с.122, прил.2, п.1.6/7, Ксб=0,78 | Текущий ремонт трансформатора силового маслонаполненного двухобмоточного типа ТМ, напряжением до 10 кВ, мощностью 160 кВА | шт |  | 6.63 |  | 6.63 | 0 | TRUE
U28641 | Тех. обсл. тр-ра 6(10)/0,4 кВ 160 кВА |  | 220700007, с.122, прил.2, п.1.6/6, Ксб=0,78 | Техническое обслуживание трансформатора силового маслонаполненного двухобмоточного типа ТМ, напряжением до 10 кВ, мощностью 160 кВА | шт |  | 0.66 |  | 0.66 | 0 | TRUE
U28557 | Тек. рем. тр-ра 6(10)/0,4 кВ 250 кВА |  | 220700007, с.122, прил.2, п.1.7/7, Ксб=0,78 | Текущий ремонт трансформатора силового маслонаполненного двухобмоточного типа ТМ, напряжением до 10 кВ, мощностью 250 кВА | шт |  | 7.49 |  | 7.49 | 0 | TRUE
U28642 | Тех. обсл. тр-ра 6(10)/0,4 кВ 250 кВА |  | 220700007, с.122, прил.2, п.1.7/6, Ксб=0,78 | Техническое обслуживание трансформатора силового маслонаполненного двухобмоточного типа ТМ, напряжением до 10 кВ, мощностью 250 кВА | шт |  | 0.75 |  | 0.75 | 0 | TRUE
U28558 | Тек. рем. тр-ра 6(10)/0,4 кВ 400 кВА |  | 220700007, с.122, прил.2, п.1.8/7, Ксб=0,78 | Текущий ремонт трансформатора силового маслонаполненного двухобмоточного типа ТМ, напряжением до 10 кВ, мощностью 400 кВА | шт |  | 11.47 |  | 11.47 | 0 | TRUE
U28643 | Тех. обсл. тр-ра 6(10)/0,4 кВ 400 кВА |  | 220700007, с.122, прил.2, п.1.8/6, Ксб=0,78 | Техническое обслуживание трансформатора силового маслонаполненного двухобмоточного типа ТМ, напряжением до 10 кВ, мощностью 400 кВА | шт |  | 1.15 |  | 1.15 | 0 | TRUE
U28560 | Тек. рем. тр-ра 6(10)/0,4 кВ 1000 кВА |  | 220700007, с.122, прил.2, п.1.10/7, Ксб=0,78 | Текущий ремонт трансформатора силового маслонаполненного двухобмоточного типа ТМ, напряжением до 10 кВ, мощностью 1000 кВА | шт |  | 15.37 |  | 15.37 | 0 | TRUE
U28645 | Тех. обсл. тр-ра 6(10)/0,4 кВ 1000 кВА |  | 220700007, с.122, прил.2, п.1.10/6, Ксб=0,78 | Техническое обслуживание трансформатора силового маслонаполненного двухобмоточного типа ТМ, напряжением до 10 кВ, мощностью 1000 кВА | шт |  | 1.54 |  | 1.54 | 0 | TRUE
U50521 | Контроль вибродиагностический |  | Калькуляция №18-0780-12/03 | Вибродиагностический контроль (асинхронного двигателя (АД), синхронного трехфазного двигателя (СТД), секционного насоса (ЦНС)) | шт |  | 0.56 |  | 0.56 | 0 | TRUE
U32590 | КП ШкафТр-рНапр-35кВ |  | ЛНВ на техническое обслуживание устройств релейной защиты и автоматики, Сургут, 2012, с.125, §2, п.1, п.3, пп.5-7, п.11, пп.13-15 | Техническое обслуживание (профилактический контроль) шкафа трансформатора напряжением 35 кВ (микропроцессорный) | шт |  | 10.34 |  | 10.34 | 0 | TRUE
U34135 | КП схемы РЗА шкафа синхронизации |  | ЛНВ на техническое обслуживание устройств релейной защиты и автоматики, Сургут, 2012, с.199, §36, пп.1-3, п.5, п.8, пп.11-13 | Техническое обслуживание (профилактический контроль) схемы РЗА шкафа синхронизации | шт |  | 7.6 |  | 7.6 | 0 | TRUE
U67977 | Осмотр токопровода |  | 120100002, с.209, прил. 11, п.3/2; 210707023, с.173, §96, пп. 4/4, 2/4, 1/4, 5/4 | Осмотр токопровода 6(10) кВ на металических опорах без снятия напряжения м жлектроустановки, без подъемы на порталы | 100 пм |  | 0.29 |  | 0.29 | 0 | TRUE
U67978 | ОсмАД0,4кВ ВзрывЗащ |  | Калькуляция 18-0898-12/02 | Осмотр асинхронного электродвигателя 0,4 кВ взрывозащищенного | шт |  | 0.14 |  | 0.14 | 0 | TRUE
U67979 | Осмотр АД 6-10 кВ с фазным ротором |  | Калькуляция 18-0899-12/02 | Осмотр асинхронного электродвигателя 6-10 кВ с фазным ротором | шт |  | 2.25 |  | 2.25 | 0 | TRUE
U67980 | ОсмАД6-10кВ ВзрывЗащ |  | Калькуляция 18-0900-12/02 | Осмотр асинхронного электродвигателя 6-10 кВ взрывозащищенного | шт |  | 0.36 |  | 0.36 | 0 | TRUE
U67981 | ОсмАД6-10кВКорЗамРот |  | Калькуляция 18-0901-12/02 | Осмотр асинхронного электродвигателя 6-10 кВ с короткозамкнутым ротором | шт |  | 0.36 |  | 0.36 | 0 | TRUE
U68064 | Осмотр реактора 6 кВ |  | Калькуляция 18-0902-12/02 | Осмотр реактора 6 кВ | шт |  | 0.67 |  | 0.67 | 0 | TRUE
U68078 | ОсмотрСинхДвиг6-10кВ |  | Калькуляция 18-0903-12/02 | Осмотр синхронного двигателя 6-10кВ | шт |  | 0.8 |  | 0.8 | 0 | TRUE
U68081 | Осмотр АД 0,4кВ с фазным ротором |  | Калькуляция 18-0904-12/02 | Осмотр асинхронного электродвигателя 0,4 кВ с фазным ротором | шт |  | 0.6 |  | 0.6 | 0 | TRUE
U68082 | Осмотр генератора 0,4кВ |  | Калькуляция №18-0812-12/02 | Осмотр генератора | шт |  | 0.4 |  | 0.4 | 0 | TRUE
U68083 | ОсмотрРаспрПун0,4кВ |  | Калькуляция 18-0905-12/02 | Осмотр распределительного пункта 0,4 кВ | шт |  | 0.38 |  | 0.38 | 0 | TRUE
U68083. | ОсмотрРаспрПун0,4кВ |  | Калькуляция 18-0905-12/02 | Осмотр распределительного пункта 0,4 кВ | шт |  | 0.38 |  | #N/A | #N/A | #N/A
U68084 | Осмотр генератора 6,10кВ |  | Калькуляция 18-0906-12/02 | Осмотр генератора 6, 10 кВ | шт |  | 1.03 |  | 1.03 | 0 | TRUE
U68085 | ОсмотрСтанцУправл |  | Калькуляция 18-0907-12/02 | Осмотр станции управления | шт |  | 0.15 |  | 0.15 | 0 | TRUE
U68086 | ОсмотрАД0,4кВ КЗ Рот |  | Калькуляция 18-0908-12/02 | Осмотр асинхронного электродвигателя 0,4 кВ с короткозамкнутым ротором | шт |  | 0.12 |  | 0.12 | 0 | TRUE
U68087 | Осмотр электродвигателя постоянного тока |  | Калькуляция 18-0909-12/02 | Осмотр электродвигателя постоянного тока | шт |  | 0.42 |  | 0.42 | 0 | TRUE
U68089 | ОсмотрЩСУ-0,4кВ |  | Калькуляция №18-0807-12/02 | Осмотр щита силового управления ЩСУ-0,4 кВ | шт |  | 2.14 |  | 2.14 | 0 | TRUE
U68090 | ОсмотрОсветАрматур |  | Калькуляция 18-0910-12/02 | Осмотр осветительной арматуры | шт |  | 0.01 |  | 0.01 | 0 | TRUE
U68091 | ОсмотрКонтурЭлОбогр |  | Калькуляция №18-0805-12/02 | Осмотр контура электрообогрева | 100 пм |  | 0.27 |  | 0.27 | 0 | TRUE
U68093 | ОсмотрЭлСварочнОбуд |  | Калькуляция 18-0911-12/02 | Осмотр электросварочного оборудования | шт |  | 0.28 |  | 0.28 | 0 | TRUE
U68094 | ОсмотрКондБат 6,10кВ |  | Калькуляция №18-0815-12/02 | Осмотр конденсаторных батарей 6,10 кВ | шт |  | 0.53 |  | 0.53 | 0 | TRUE
U68096 | Осмотр АКБ |  | Калькуляция 18-0912-12/02 | Осмотр аккумуляторной батареи | шт |  | 0.17 |  | 0.17 | 0 | TRUE
U68099 | ОсмотрКондБатар 0,4кВ |  | Калькуляция №18-0816-12/02 | Осмотр конденсаторных батарей 0,4 кВ | шт. |  | 0.53 |  | 0.53 | 0 | TRUE
U68103 | Осмотр ВЛ-6 кВ |  | Калькуляция 18-0913-12/02 | Осмотр воздушной линии электропередачи напряжением 6кВ | км |  | 1.06 |  | 1.06 | 0 | TRUE
U68104 | ОсмОб ОРУ ПС35 кВТранз |  | Калькуляция 18-0914-12/02 | Осмотр оборудования ОРУ подстанции 35/6 кВ транзитной | операция |  | 3.44 |  | 3.44 | 0 | TRUE
U68105 | Осмотр ВЛ-0,4 кВ |  | Калькуляция 18-0915-12/02 | Осмотр воздушной линии электропередачи напряжением 0,4кВ | км |  | 1.06 |  | 1.06 | 0 | TRUE
U68106 | Осмотр ВЛ-35-220кВ |  | Калькуляция 18-0916-12/02 | Осмотр воздушной линии электропередачи напряжением 35-220 кВ | км |  | 2.32 |  | 2.32 | 0 | TRUE
U68107 | ОсмотОбор КТПН6/0,4 кВ |  | Калькуляция 18-0917-12/02 | Осмотр оборудования комплектной трансформаторной подстанции наружной установки напряжением 6(10) /0,4 кВ мощностью до 100 кВА | операция |  | 1.77 |  | 1.77 | 0 | TRUE
U68108 | ОсмОб ОРУ ПС35 кВ Тупик |  | Калькуляция 18-0918-12/02 | Осмотр оборудования ОРУ подстанции 35/6 кВ тупиковой | операция |  | 2.52 |  | 2.52 | 0 | TRUE
U68109 | Осмотр КЛ-6,10кВ |  | Калькуляция 18-0919-12/02 | Осмотр кабельных линий 6, 10 кВ | км |  | 0.88 |  | 0.88 | 0 | TRUE
U68110 | ОсмотОбор КТП6/0,4 кВ |  | Калькуляция 18-0920-12/02 | Осмотр оборудования двухтрансформаторной комплектной подстанции КТП 6(10) /0,4 кВ | шт |  | 2.55 |  | 2.55 | 0 | TRUE
U68111 | ОсмОб ОРУ ПС110 кВ Транз |  | Калькуляция 18-0921-12/02 | Осмотр оборудования ОРУ подстанции 110 кВ транзитной | операция |  | 19.72 |  | 19.72 | 0 | TRUE
U68112 | ОсмОб ОРУ ПС110 кВ Тупик |  | Калькуляция 18-0922-12/02 | Осмотр оборудования ОРУ подстанции 110 кВ тупиковой | операция |  | 13.68 |  | 13.68 | 0 | TRUE
U68113 | Осмотр КЛ-0,4кВ |  | Калькуляция 18-0923-12/02 | Осмотр кабельных линий 0,4 кВ | км |  | 0.23 |  | 0.23 | 0 | TRUE
U68113. | Осмотр КЛ-0,4кВ |  | Калькуляция 18-0923-12/02 | Осмотр кабельных линий 0,4 кВ | км |  | 0.23 |  | #N/A | #N/A | #N/A
U68115 | ОсмотрОборуд РУ6-10кВ |  | Калькуляция 18-0924-12/02 | Осмотр оборудования распределительного устройства 6-10 кВ | шт |  | 0.8 |  | 0.8 | 0 | TRUE
U68593 | ОсмЭлОборВагДомБрПер |  | Калькуляция 18-0925-12/02 | Осмотр электрооборудования вагон-дома бригады передвижной | шт |  | 0.3 |  | 0.3 | 0 | TRUE
U69063 | Осмотр заземляющего устройства |  | Калькуляция 18-0926-12/02 | Осмотр заземляющего устройства | шт |  | 0.45 |  | 0.45 | 0 | TRUE
U69069 | Осмотр ВЗ ОсветАрмат |  | Калькуляция 18-0927-12/02 | Осмотр взрывозвщищенной электроосветительной арматуры | шт |  | 0.02 |  | 0.02 | 0 | TRUE
U28538 | ПИ разъеденителя 6кВ |  | 130700003, с.89, §2.3, таблица 2.4, п.4/9, п.8/9 | Измерение сопротивления изоляции поводков и тяг, выполненных из органических материалов, испытание основной изоляции повышенным напряжением | измерение |  | 3.1 |  | 3.1 | 0 | TRUE
U28546 | ТР КТПН 6(10) /0,4 кВ 1000 кВА |  | Калькуляция 18-0928-12/02 | Текущий ремонт комплектной трансформаторной подстанции наружной установки 6 (10)/0,4 кВ 1000 кВА | шт |  | 22.2 |  | 22.2
U28561 | ТР тр-ра свыше 1000 |  | 220700007, с.122, приложение 2, п.1.11/7, Ксб=0,78 | Текущий ремонт одного трансформатора силового маслонаполненного двухобмоточного типа ТМ, напряжением до 10 кВ мощностью 1600, 2500 кВА | шт |  | 19.89 |  | 19.89 | 0 | TRUE
U28568 | ТР трансф-ра 35кВ 1,6-3,5МВА |  | Калькуляция 18-0820-12/02 | Текущий ремонт силового трансформатора 35 кВ 1,6-3,5 МВА | шт |  | 28.23 |  | 28.23
U28588 | ПИ МВ-35кВ |  | Калькуляция 18-0929-12/02 | Профилактические испытания масляного выключателя 35 кВ | шт |  | 2.7 |  | 2.7
U28593 | ТР ячейки разрядника 6(10)кВ |  | Калькуляция 18-0930-12/02 | Текущий ремонт ячейки разрядника 6 (10)кВ | шт |  | 2.15 |  | 2.15
U28601 | ТР АД 6кВ до 250кВт |  | 220700007, с.113, раздел VI, приложение 1, п.2.2.2/7 | Текущий ремонт электродвигателя асинхронного с короткозамкнутым ротором напряжением 6 (10) кВ, мощностью 300 кВт | шт |  | 9.34 |  | 9.34 | 0 | TRUE
U28603 | ТР АД 6кВ до 630кВт |  | 220700007, с.113, раздел VI, приложение 1, п.2.2.5/7 | Текущий ремонт электродвигателя асинхронного с короткозамкнутым ротором напряжением 6 (10) кВ, мощностью 750 кВт | шт |  | 18.51 |  | 18.51 |  | TRUE
U28606 | ТР ВЗ АД 6кВ до 250кВт |  | 220700007, с.118, раздел VI, приложение 1, п.3.2б.1/7, Ксб=0,78 | Текущий ремонт электродвигателя насоса по перкачке нефти асинхронного с короткозамкнутым ротором взрывовозащитного напряжением 6 (10) кВ, мощностью 300 кВт | шт |  | 12.14 |  | 12.14 |  | TRUE
U28621 | ТО ВЛ-0,4 кВ |  | Калькуляция 18-0931-12/02 | Техническое обслуживание воздушной линии электропередачи напряжением 0,4кВ | км |  | 11.95 |  | 11.95
U28631 | ТО КТПН 6(10)/0,4кВ 1000кВА |  | Калькуляция 18-0932-12/02 | Техническое обслуживание комплектной трансформаторной подстанции наружной установки 6(10)/0,4 кВ 1000 кВА | шт |  | 21.14 |  | 21.14
U28646 | ТО тр-ра свыше 1000 |  | 220700007, с.122, прил.2, п.1.11/6, Ксб=0,78 | Техническое обслуживание трансформатора силового маслонаполненного двухобмоточного типа ТМ, напряжением до 10 кВ, мощностью 1600, 2500 кВА | шт |  | 1.99 |  | 1.99 |  | TRUE
U28648 | ТО трансф-ра 35кВ 1,6-3,5МВА |  | Калькуляция 18-0821-12/02 | Техническое обслуживание силового трансформатора 35 кВ 1,6-3,5 МВА | шт |  | 23.67 |  | 23.67
U28668 | ТО ячейки разрядника 6(10)кВ |  | Калькуляция 18-0932-12/02 | Техническое обслуживание ячейки разрядника 6(10) кВ | шт |  | 0.76 |  | 0.76
U28673 | ТО АД 6-10 кВ до 250кВт |  | 220700007, с.113, раздел VI, приложение 1, п.2.2.2/6, Ксб=0,78 | Техническое обслуживание электродвигателя короткозамкнутым ротором напряжением 6(10) кВ, мощностью 300 кВт | шт |  | 0.94 |  | 0.94 |  | TRUE
U28675 | ТО АД 6-10 кВ до 630кВт |  | 220700007, с.113, раздел VI, приложение 1, п.2.2.4/6, Ксб=0,78 | Техническое обслуживание электродвигателя короткозамкнутым ротором напряжением 6(10) кВ, мощностью 750 кВт | шт |  | 1.85 |  | 1.85 |  | TRUE
U28676 | ТО АД 6-10 кВ до 160кВт |  | 220700007, с.113, раздел VI, приложение 1, п.2.2.1/6, Ксб=0,78 | Техническое обслуживание электродвигателя короткозамкнутым ротором напряжением 6(10) кВ, мощностью 180 кВт | шт |  | 0.76 |  | 0.76 |  | TRUE
U28677 | ТО ВЗ АД 6кВ до 250кВт |  | 220700007, с.118, раздел VI, приложение 1, п.3.2б.1/6, Ксб=0,78 | Техническое обслуживание электродвигателя насоса по перкачке нефти асинхронного с короткозамкнутым ротором взрывовозащитного напряжением 6(10) кВ, мощностью 300 кВт | шт |  | 1.22 |  | 1.22 |  | TRUE
U29100 | ТО ВЗ АД 6кВ до 1МВт |  | 220700007, с.118, раздел VI, приложение 1, п.3.2б.5/6, Ксб=0,78 | Техническое обслуживание электродвигателя насоса по перкачке нефти асинхронного с короткозамкнутым ротором взрывовозащитного напряжением 6(10) кВ, мощностью 1000 кВт | шт |  | 2.89 |  | 2.89 |  | TRUE
U29121 | ТО ВЗ ВнутрЦехСет1км |  | 220700007, с.131, раздел VI, приложение 4, п.3.1.2/6, Ксб=0,78 | Техническое обслуживание внутрицеховых сетей проложенных в трубах с затягиванием провода сечением 10х16 мм2 | шт |  | 0.2 |  | 0.2 |  | TRUE
U29132 | ТехОбсл установки катодной защиты |  | Калькуляция 18-0977-12/02 | Техническое обслуживание установки катодной защиты | шт |  | 3.17 |  | 3.17
U29141 | ТР ВЗ АД 6кВ до 1МВт |  | 220700007, с.118, раздел VI, приложение 1, п.3.2б.5/7, Ксб=0,78 | Текущий ремонт электродвигателя насоса по перкачке нефти асинхронного с короткозамкнутым ротором взрывовозащитного напряжением 6(10) кВ, мощностью 1000 кВт | шт |  | 28.96 |  | 28.96 |  | TRUE
U29181 | ТекРемонт установки катодной защиты |  | Калькуляция 18-0933-12/02 | Текущий ремонт установки катодной защиты | шт |  | 16.98 |  | 16.98
U29182 | ПИ ТрансфМасла |  | 130700003, с.104, §2.3, табл.2.21 | Испытание трансформаторного масла на диэлектрическую прочность | измерение |  | 0.4 |  | 0.4 |  | TRUE
U29910 | ТР генератора от 100 до 200 кВт |  | 110707003, с.22, карта 2, п.2.17.1л | Текущий ремонт электрических машин синхронных со статической системой возбуждения, с частотой вращения 1500 об/мин мощностью до 110 кВт | шт |  | 4.45 |  | 4.45 |  | TRUE
U32594 | КП УПНС, БПНС ПС35/6кВ |  | Калькуляция 18-0934-12/02 | Контроль профилактический устройства блока питания стабилизированным напряжением трансформаторной подстанции напряжением 35/6 кВ | шт |  | 9.52 |  | 9.52
U32595 | КПшкафБПН,БПТ ПС35/6кВ |  | Калькуляция 18-0935-12/02 | Профилактический контроль шкафа блока питания по напряжению подстанции 35/6 кВ | шт |  | 37.3 |  | 37.3
U32601 | КП ЯчСекВыкЭМРпс35/6кВ |  | Калькуляция 18-0936-12/02 | Профилактический контроль ячейки секционного выключателя 6 кВ с электромеханическим реле подстанции 35/6 кВ | шт |  | 3.1 |  | 3.1
U38000 | ЗаменЭД<1,1кВт |  | Калькуляция 18-0937-12/02 | Замена электродвигателя мощностью до 1,1 кВт | шт |  | 1 |  | 1
U38002 | ЗаменаЭД<50кВт |  | Калькуляция 18-0938-12/02 | Замена электродвигателя мощностью до 50 кВт | шт |  | 1.98 |  | 1.98
U38003 | ЗаменаЭД<100кВт |  | Калькуляция 18-0939-12/02 | Замена электродвигателя мощностью до 100 кВт | шт |  | 2.42 |  | 2.42
U38004 | ЗаменаЭД<320кВт |  | Калькуляция 18-0940-12/02 | Замена электродвигателя мощностью до 320 кВт | шт |  | 2.87 |  | 2.87
U38005 | ЗаменаЭД<800кВтт |  | Калькуляция 18-0941-12/02 | Замена электродвигателя мощностью до 800 кВт | шт |  | 5.38 |  | 5.38
U47222 | Расчистка трассы ВЛ |  | Калькуляция 18-0942-12/02 | расчистка трассы ВЛ | км |  | 2.6 |  | 2.6
U54603 | ЗаменаЭлКонвектора |  | Калькуляция 18-0789-12/02 | Замена электроконвектора | шт |  | 0.34 |  | 0.34
U67002 | ЗамТрансформТока35кВ |  | Калькуляция 18-0943-12/02 | Замена трансформатора тока 35кВ | шт |  | 1.84 |  | 1.84
U67940 | ВПШкафаЦСсМПУ |  | Калькуляция 18-0944-12/02 | Профилактическое востановление шкафа ЦС с МПУ | шт |  | 19.33 |  | 19.33
U67942 | КПШкафаЦСсМПУ |  | Калькуляция 18-0945-12/02 | Профилактический контроль шкафа ЦС с МПУ | шт |  | 8.6 |  | 8.6
U67946 | ПИ КонденсаторСвязи |  | Калькуляция 18-0946-12/02 | Профилактическое испытание конденсатора связи 110 кВ | шт |  | 2.4 |  | 2.4
U67956 | ВПЩитПостТока |  | Калькуляция 18-0814-12/02 | Профилктическое восстановление щита постоянного тока (вторичные цепи) | шт |  | 6.59 |  | 6.59
U67971 | ТОПреобразовИзмерит |  | Калькуляция 18-0947-12/02 | Техническое обслуживание преобразователя измерительного | шт |  | 4.26 |  | 4.26
U67972 | ТО УСПД |  | 210707024, с.17, раздел 4.2, §1, столбец 7 | Техническое обслуживание устройства сбора и передачи данных (УСПД) | шт |  | 14.66 |  | 14.66 |  | TRUE
U67974 | ТО УСО Микропроц |  | 210707024, с.22, раздел 4.2, §3, столбец 7 | Техническое обслуживание прибора технического учёта СШМК.424233.008 (009) УСО ПТУ | шт |  | 0.18 |  | 0.18 |  | TRUE
U67975 | ТО Преобр Интерфейсов |  | Калькуляция 18-0948-12/02 | Техническое обслуживание преобразователя интерфейсов | шт |  | 3.7 |  | 3.7
U67976 | ТО ЩитаДиспетчерск |  | Калькуляция 18-0949-12/02 | Техническое обслуживание щита диспетчерского | шт |  | 102.94 |  | 102.94
U68012 | ЗамПрибУчетЭлектЭнер |  | 210707041, с.52, §4.1.7, п.44/5 | Снятие и установка счётчика электрической энергии многофункциоанльного типа АЛЬФА, А1140, А2, А1700; ЕВРОАЛЬФА; ЭСО-07; Меркурий 230АМ-03 | шт |  | 0.5 |  | 0.5 |  | TRUE
U68014 | ПИ Разъединит110кВ |  | 130700003, с.89, §2.3, таблица 2.4, п.4/11, п.14/11 | Измерение сопротивления изоляции поводков и тяг, выполненных из органических материалов, испытание основной изоляции повышенным напряжением | измерение |  | 2.4 |  | 2.4 |  | TRUE
U68026 | ОпрШкафЦентрСистБАВР |  | 210707025, с.185, §25, столбец 11 | Опробование шкафа быстродействующего АВР (БАВР) | шт |  | 7.4 |  | 7.4 |  | TRUE
U68030 | КПВозбВстроенОбГПЭС |  | Калькуляция 18-0950-12/02 | Профилактический контроль устройства возбуждения и встроенного электротехнического оборудования генератора ГПЭС | шт |  | 6.28 |  | 6.28
U68031 | КПОснЗащСилТрансфМПУ |  | Калькуляция 18-0951-12/02 | Профилактический контроль основной защиты силового трансформатора с микропроцессорным устройстовом | шт |  | 14.18 |  | 14.18
U68034 | КПДиффЗащШинсМПУ |  | Калькуляция 18-0952-12/02 | Профилактический контроль дифференциальной защиты шин с микропроцессорным устройстовом | шт |  | 14.18 |  | 14.18
U68035 | КПРезЗащСилТрАУВсМПУ |  | Калькуляция 18-0953-12/02 | Профилактический контроль резервной защиты силового трансформатора и автоматики управления выключателем с микропроцессорным устройстовом | шт |  | 15.1 |  | 15.1
U68039 | ВПЗащАУВВвод35сМПУ |  | Калькуляция 18-0954-12/02 | Профилактическое восстановление шкафа защиты и автоматики управления выключателем ввода напряжением 35 кВ с микропроцессорным устройством | шт |  | 54.64 |  | 54.64
U68040 | ВПШкафЦентрСистБАВР |  | Калькуляция 18-0955-12/02 | Профилактическое восстановление шкафа централизованной системы БАВР | шт |  | 31.54 |  | 31.54
U68042 | ВПОснЗащСилТрансМПУ |  | Калькуляция 18-0956-12/02 | Профилактическое восстановление основной защиты силового трансформатора с микропроцессорным устройством | шт |  | 35.14 |  | 35.14
U68045 | ВПДиффЗащШинсМПУ |  | Калькуляция 18-0957-12/02 | Профилактическое восстановление дифференциальной защиты шин с микропроцессорным устройстовом | шт |  | 35.14 |  | 35.14
U68048 | ТехОбсл токопроводов 6(10) кВ |  | Калькуляция 18-0958-12/02 | Техническое обслуживание токопровода 6(10) кВ | 100 пм |  | 2.43 |  | 2.43
U68051 | ВПВынТрансфТока |  | 110707008, с.137, §10, п.10.1.в | Профилактическое востановление выносного трансформатора тока в установках до 20 кВ | шт |  | 2 |  | 2 |  | TRUE
U68054 | ТО НаружОсвАрматуры |  | Калькуляция 18-0959-12/02 | Техническое обслуживание наружной осветительной арматуры | шт |  | 0.85 |  | 0.85
U68058 | ТехОбсл реактора 6 кВ |  | 210707023, с.52, §27, пп.1-5 | Техническое обслуживание реактора токоограничивающего 6(10) кВ | шт |  | 2.17 |  | 2.17 |  | TRUE
U68059 | ТО ВнутрОсвАрматуры |  | Калькуляция 18-0960-12/02 | Техническое обслуживание внутренней осветительной арматуры | шт |  | 0.4 |  | 0.4
U68068 | ТекРемонт реактора 6 кВ |  | 210707023, с.52, §27, пп.1-7 | Текущий ремонт реактора токоограничивающего 6(10) кВ | шт |  | 5.15 |  | 5.15 |  | TRUE
U68072 | КП ШкАвтоматикиРеакт |  | Калькуляция 18-0961-12/02 | Профилактический контроль шкафа автоматики управления реактором | шт |  | 8.9 |  | 8.9
U68079 | ОпрАВР35кВ |  | Калькуляция 18-0962-12/02 | Опробование автоматики резерва 35 кВ | шт |  | 46.23 |  | 46.23
U68080 | ОпрАВР6-10кВ |  | Калькуляция 18-0963-12/02 | Опробование автоматики резерва 6-10кВ | шт |  | 15.79 |  | 15.79
U68092 | ВП ШкафЗДЗсМПУ |  | Калькуляция 18-0964-12/02 | Профилактическое востановление шкафа ЗДЗ с микпроцессорным устройствам | шт |  | 8.82 |  | 8.82
U68098 | ТРУстрСборПередДан |  | 210707024, с.19, Раздел 4.2, §2, пп.1/7-16/7 | Текущий ремонт устройства сбора и передачи данных | шт |  | 18.18 |  | 18.18 |  | TRUE
U68102 | КП ЩитПостТокВторЦеп |  | Калькуляция 18-0813-12/02 | Профилактический контроль щита постоянного тока (вторичные цепи) | шт |  | 5.15 |  | 5.15
U68668 | ВП ЗВУ ПостОперТока |  | Калькуляция 18-0819-12/02 | Профилактическое востановление ЗВУ постоянного оперативного тока | шт |  | 6.58 |  | 6.58
U68669 | ВП ШкафаПромЗажимЗРУ |  | Калькуляция 18-0965-12/02 | Профилактическое востановление шкафа промежуточных зажимов цепей вторичной комутации ЗРУ | шт |  | 11.99 |  | 11.99
U68740 | КП Шкафа ЗДЗ МПУ |  | Калькуляция 18-0966-12/02 | Профилактический контроль шкафа дуговой защиты с микропроцессорным устройстовом | шт |  | 7.38 |  | 7.38
U68742 | ВП Шкафа ЗДЗ ЭМР |  | 110707008, с.41, п.3.11.б | Профилактическое востановление дуговой защиты одной секции шин | шт |  | 8.4 |  | 8.4 |  | TRUE
U69056 | Замена КТПН |  | Калькуляция 18-0967-12/02 | Замена комплектно-трансформаторной подстанции наружной КТПН-6(10)/0,4 кВ | шт |  | 7.1 |  | 7.1
U69057 | Замена КУ-0,4 кВ |  | Калькуляция 18-0968-12/02 | Замена конденсаторной установки 0,4кВ | шт |  | 3.03 |  | 3.03
U69058 | Подкл/Откл ВЛ6(10)кВ |  | Калькуляция 18-0969-12/02 | Подключение/отключение потребителей ВЛ 6(10) кВ | шт |  | 6.49 |  | 6.49
U69059 | Замена СУ-0,4 кВ |  | Калькуляция 18-0970-12/02 | Замена станции управления 0,4 кВ | шт |  | 1.56 |  | 1.56
U69060 | Замена КУ-6(10) кВ |  | Калькуляция 18-0971-12/02 | Замена конденсаторной установки 6(10)кВ | шт |  | 3.03 |  | 3.03
U69067 | ТО ВЗ ОсветАрматуры |  | Калькуляция 18-0972-12/02 | Техническое обслуживание взрывозащищенной осветительной арматуры | шт |  | 0.3 |  | 0.3
U69074 | Подкл/Откл КЛ0,4-6кВ |  | Калькуляция 18-0973-12/02 | Подключение/отключение потребителей КЛ 0,4-6 кВ | шт |  | 0.33 |  | 0.33
U64436 | ТР системы кондиционирования воздуха до 8 кВт |  | 220700019, с.36, §7, п.23.1б | Текущий ремонт кондиционера автономного холодопроизводительностью до 8000 Вт | шт |  | 15.75 |  |  |  | FALSE
U64439 | ТР системы кондиционирования воздуха 8-15 кВт |  | 220700019, с.36, §7, п.23.2б | Текущий ремонт кондиционера автономного холодопроизводительностью 8001-15000 Вт | шт |  | 31.5 |  |  |  | FALSE
U64448 | ТР системы кондиционирования воздуха 15-20 кВт |  | 220700019, с.36, §7, п.23.3б | Текущий ремонт кондиционера автономного холодопроизводительностью 15001-20000 Вт | шт |  | 42 |  |  |  | FALSE
U64441 | ТР системы кондиционирования воздуха 20-27 кВт |  | 220700019, с.36, §7, п.23.4б | Текущий ремонт кондиционера автономного холодопроизводительностью 20001-27000 Вт | шт |  | 63 |  |  |  | FALSE
U64450 | ТР системы кондиционирования воздуха 27-38 кВт |  | 220700019, с.36, §7, п.23.5б | Текущий ремонт кондиционера автономного холодопроизводительностью 27001-38000 Вт | шт |  | 78 |  |  |  | FALSE
U37820 | ТР воздуховодов |  | 110708021, с.19, таблица 1.1.4., п.2/4, Ксб=0,86 | Текущий ремонт 1 погонного метра воздуховодов, вентиляционная вытяжная система круглого сечения с фасонными частями, диаметром свыше 150 мм до 300 мм | пм |  | 0.39 |  |  |  | FALSE
U64442 | ТО системы кондиционирования воздуха 20-27 кВт |  | 130700001, с.296, таб.15.2, п.17б, ТО = 10% от ТР | Техническое обслуживание машины холодильной фреоновой (системы кондиционирования 20-27 кВт), состоящей из компрессорно-конденсаторного агрегата холодопроизводительностью при температуре кипения -10 °С и конденсации +22 °С, 19-26 кВт | шт |  | 9 |  |  |  | FALSE
U64444 | ТО системы кондиционирования воздуха 15-20 кВт |  | 130700001, с.296, таб.15.2, п.16б, ТО = 10% от ТР | Техническое обслуживание машины холодильной фреоновой (системы кондиционирования 15-20 кВт), состоящей из компрессорно-конденсаторного агрегата холодопроизводительностью при температуре кипения -10 °С и конденсации +22 °С, 7-18 кВт | шт |  | 6 |  |  |  | FALSE
U64445 | ТО системы кондиционирования воздуха 8-15 кВт |  | 130700001, с.296, таб.15.2, п.16б, ТО = 10% от ТР | Техническое обслуживание машины холодильной фреоновой (системы кондиционирования 8-15 кВт), состоящей из компрессорно-конденсаторного агрегата холодопроизводитель-ностью при температуре кипения -10 °С и конденсации +22 °С, 7-18 кВт | шт |  | 6 |  |  |  | FALSE
U64446 | ТО системы кондиционирования воздуха 27-38 кВт |  | 130700001, с.296, таб.15.2, п.18б, ТО = 10% от ТР | Техническое обслуживание машины холодильной фреоновой (системы кондиционирования 27-38 кВт), состоящей из компрессорно-конденсаторного агрегата холодопроизводительностью при температуре кипения -10 °С и конденсации +22 °С, 35-52 кВт | шт |  | 12 |  |  |  | FALSE
U64447 | ТО системы кондиционирования до 8 кВт |  | 130700001, с.298, таб.15.2, п.7б, ТО = 10% от ТР | Техническое обслуживание (системы кондиционирования до 8 кВт) кондесаторов горизонталтных кожухотрубных для фреонновых холодильных установок площадью поверхности теплообмена 41 м2 | шт |  | 2 |  |  |  | FALSE
U56747 | ТР вент.уст с утилизатором тепла |  | Калькуляция 18-0974-12/02 | Текущий ремонт вентиляционной установки с утилизатором тепла | шт |  | 21.24
U56746 | ТО вент.уст с утилизатором тепла |  | Калькуляция 18-0975-12/02 | Техническое обслуживание вентиляционной установки с утилизатором тепла | шт |  | 2.45
U67565 | ТО вент.системы RTEK LL7000 |  | 130700001, с.317, таб.15.2, п.18б, ТО = 12% от ТР, Ксб=0,82 | Техническое обслуживание отопительно-вентиляционного агрегата с подачей по воздуху 4000-7000 м3/ч | шт |  | 1.48 |  |  |  | FALSE
U67498 | ТР вент.системы COM TLZ 180 |  | 130700001, с.317, таб.15.2, п.17б, Ксб=0,82 | Текущий ремонт отопительно-вентиляционного агрегата с подачей по воздуху 2000-3000 м3/ч | шт |  | 8.2 |  |  |  | FALSE
U67499 | ТР вент.системы COM TLZ 355 |  | 130700001, с.317, таб.15.2, п.18б, Ксб=0,82 | Текущий ремонт отопительно-вентиляционного агрегата с подачей по воздуху 4000-7000 м3/ч | шт |  | 12.3 |  |  |  | FALSE
U67500 | ТР вент.системы COM TLZ 160 |  | 130700001, с.317, таб.15.2, п.17б, Ксб=0,82 | Текущий ремонт отопительно-вентиляционного агрегата с подачей по воздуху 2000-3000 м3/ч | шт |  | 8.2 |  |  |  | FALSE
U39648 | ТО Вент ВР 80-75-2,5 |  | 130700001, с.317, таб.15.2, п.19б, ТО = 12% от ТР, Ксб=0,82 | Техническое обслуживание отопительно-вентиляционного агрегата с подачей по воздуху 14000-20000 м3/ч | шт |  | 1.97 |  |  |  | FALSE
U67552 | ТО вент.системы COM TLZ 355 |  | 130700001, с.317, таб.15.2, п.18б, ТО = 12% от ТР, Ксб=0,82 | Техническое обслуживание отопительно-вентиляционного агрегата с подачей по воздуху 4000-7000 м3/ч | шт |  | 1.48 |  |  |  | FALSE
U67548 | ТО вент.системы COM TLZ 180 |  | 130700001, с.317, таб.15.2, п.17б, ТО = 12% от ТР, Ксб=0,82 | Техническое обслуживание отопительно-вентиляционного агрегата с подачей по воздуху 2000-3000 м3/ч | шт |  | 0.98 |  |  |  | FALSE
U67553 | ТО вент.системы COM TLZ 160 |  | 130700001, с.317, таб.15.2, п.17б, ТО = 12% от ТР, Ксб=0,82 | Техническое обслуживание отопительно-вентиляционного агрегата с подачей по воздуху 2000-3000 м3/ч | шт |  | 0.98 |  |  |  | FALSE
U68015 | Замена щитового прибора с истекшим сроком поверки |  | 210707041, с.53, §4.1.7, п.55/5 | Снятие и установка щитового прибора | шт |  | 0.33 |  | 0.33 |  | TRUE
U67973 | ТО счётчика э/э многофунк. микропр. |  | Калькуляция 18-0976-12/02 | Техническое обслуживание счётчика электрической энергии многофункционального микропроцессорного | шт |  | 0.4 |  | 0.4
U67955 | ПрофКонтроль ЗВУ оперативного тока |  | Калькуляция 18-0818-12/02 | Профилактический контроль ЗВУ оперативного тока | шт |  | 5.64 |  | 5.64 | 0 | TRUE
U52799 | ТР СУ в РММ |  | Калькуляция 18-0977-12/02 | Текущий ремонт станции управления (в РММ) | шт |  | 6.96 |  | 6.96 | 0 | TRUE
U69022 | ТО СтирМаш Electrolux W4400H |  | Калькуляция 18-0978-12/02 | Техническое обслуживание стиральной машины Electrolux W4400H | шт |  | 0.59
U69024 | ТО СтирМаш Electrolux W5180H |  | Калькуляция 18-0979-12/02 | Техническое обслуживание стиральной машины Electrolux W5180H | шт |  | 0.59
U69026 | ТО ГладКатка Electrolux IC44825 |  | Калькуляция 18-0980-12/02 | Техническое обслуживание катка гладильного Electrolux IC44825 | шт |  | 1.21
U68444 | ТР СтирМаш Electrolux W5180H |  | Калькуляция 18-0981-12/02 | Текущий ремонт стиральной машины Electrolux W5180H | шт |  | 1.91
U50196 | ТР СтирМаш Electrolux W4400H |  | Калькуляция 18-0982-12/02 | Текущий ремонт стиральной машины Electrolux W4400H | шт |  | 6.38
U68608 | ТР КатГладElectrolux IC44825 |  | Калькуляция 18-0983-12/02 | Текущий ремонт катка гладильного Electrolux IC44825 | шт |  | 3.85
U68586 | ТР CушБар Electrolux T5550 |  | Калькуляция 18-0984-12/02 | Текущий ремонт сушильного барабана Electrolux T5550 | шт |  | 1.9
U33016 | ТР однопостового сварочного выпрямителя |  | 220700007, с.144, приложение 8, п.4.2/7, Ксб=0,78 | Текущий ремонт однопостового сварочного выпрямителя на номинальный сварочный ток 315А | шт |  | 27.3 |  |  | 1529.76
U38619 | ТР пароувлажнителя |  | Калькуляция 18-1358-12/01 | Текущий ремонт пароувлажнителя | шт |  | 2.38 |  |  |  |  | 110708025, вид 51 5125 1001 (КНЭ-25)
Note on B98: Автор: Сухой или масляный?

## const (hidden)
январь | 1 | 2021-01-01 | 2021-02-01 | 2021-03-01 | 2021-04-01 | 2021-05-01 | 2021-06-01 | 2021-07-01 | 2021-08-01 | 2021-09-01 | 2021-10-01 | 2021-11-01 | 2021-12-01 | 31 | 15
февраль | 2 | 2021-01-02 | 2021-02-02 | 2021-03-02 | 2021-04-02 | 2021-05-02 | 2021-06-02 | 2021-07-02 | 2021-08-02 | 2021-09-02 | 2021-10-02 | 2021-11-02 | 2021-12-02 | 28 | 19
март | 3 | 2021-01-03 | 2021-02-03 | 2021-03-03 | 2021-04-03 | 2021-05-03 | 2021-06-03 | 2021-07-03 | 2021-08-03 | 2021-09-03 | 2021-10-03 | 2021-11-03 | 2021-12-03 | 31 | 22
апрель | 4 | 2021-01-04 | 2021-02-04 | 2021-03-04 | 2021-04-04 | 2021-05-04 | 2021-06-04 | 2021-07-04 | 2021-08-04 | 2021-09-04 | 2021-10-04 | 2021-11-04 | 2021-12-04 | 30 | 22
май | 5 | 2021-01-05 | 2021-02-05 | 2021-03-05 | 2021-04-05 | 2021-05-05 | 2021-06-05 | 2021-07-05 | 2021-08-05 | 2021-09-05 | 2021-10-05 | 2021-11-05 | 2021-12-05 | 31 | 19
июнь | 6 | 2021-01-06 | 2021-02-06 | 2021-03-06 | 2021-04-06 | 2021-05-06 | 2021-06-06 | 2021-07-06 | 2021-08-06 | 2021-09-06 | 2021-10-06 | 2021-11-06 | 2021-12-06 | 30 | 21
июль | 7 | 2021-01-07 | 2021-02-07 | 2021-03-07 | 2021-04-07 | 2021-05-07 | 2021-06-07 | 2021-07-07 | 2021-08-07 | 2021-09-07 | 2021-10-07 | 2021-11-07 | 2021-12-07 | 31 | 22
август | 8 | 2021-01-08 | 2021-02-08 | 2021-03-08 | 2021-04-08 | 2021-05-08 | 2021-06-08 | 2021-07-08 | 2021-08-08 | 2021-09-08 | 2021-10-08 | 2021-11-08 | 2021-12-08 | 31 | 22
сентябрь | 9 | 2021-01-09 | 2021-02-09 | 2021-03-09 | 2021-04-09 | 2021-05-09 | 2021-06-09 | 2021-07-09 | 2021-08-09 | 2021-09-09 | 2021-10-09 | 2021-11-09 | 2021-12-09 | 30 | 22
октябрь | 10 | 2021-01-10 | 2021-02-10 | 2021-03-10 | 2021-04-10 | 2021-05-10 | 2021-06-10 | 2021-07-10 | 2021-08-10 | 2021-09-10 | 2021-10-10 | 2021-11-10 | 2021-12-10 | 31 | 21
ноябрь | 11 | 2021-01-11 | 2021-02-11 | 2021-03-11 | 2021-04-11 | 2021-05-11 | 2021-06-11 | 2021-07-11 | 2021-08-11 | 2021-09-11 | 2021-10-11 | 2021-11-11 | 2021-12-11 | 30 | 20
декабрь | 12 | 2021-01-12 | 2021-02-12 | 2021-03-12 | 2021-04-12 | 2021-05-12 | 2021-06-12 | 2021-07-12 | 2021-08-12 | 2021-09-12 | 2021-10-12 | 2021-11-12 | 2021-12-12 | 31 | 22
|  | 2021-01-13 | 2021-02-13 | 2021-03-13 | 2021-04-13 | 2021-05-13 | 2021-06-13 | 2021-07-13 | 2021-08-13 | 2021-09-13 | 2021-10-13 | 2021-11-13 | 2021-12-13
|  | 2021-01-14 | 2021-02-14 | 2021-03-14 | 2021-04-14 | 2021-05-14 | 2021-06-14 | 2021-07-14 | 2021-08-14 | 2021-09-14 | 2021-10-14 | 2021-11-14 | 2021-12-14
|  | 2021-01-15 | 2021-02-15 | 2021-03-15 | 2021-04-15 | 2021-05-15 | 2021-06-15 | 2021-07-15 | 2021-08-15 | 2021-09-15 | 2021-10-15 | 2021-11-15 | 2021-12-15
|  | 2021-01-16 | 2021-02-16 | 2021-03-16 | 2021-04-16 | 2021-05-16 | 2021-06-16 | 2021-07-16 | 2021-08-16 | 2021-09-16 | 2021-10-16 | 2021-11-16 | 2021-12-16
МТР |  | 2021-01-17 | 2021-02-17 | 2021-03-17 | 2021-04-17 | 2021-05-17 | 2021-06-17 | 2021-07-17 | 2021-08-17 | 2021-09-17 | 2021-10-17 | 2021-11-17 | 2021-12-17
|  | 2021-01-18 | 2021-02-18 | 2021-03-18 | 2021-04-18 | 2021-05-18 | 2021-06-18 | 2021-07-18 | 2021-08-18 | 2021-09-18 | 2021-10-18 | 2021-11-18 | 2021-12-18
|  | 2021-01-19 | 2021-02-19 | 2021-03-19 | 2021-04-19 | 2021-05-19 | 2021-06-19 | 2021-07-19 | 2021-08-19 | 2021-09-19 | 2021-10-19 | 2021-11-19 | 2021-12-19
по сетевому району №1 | СР-1 | 2021-01-20 | 2021-02-20 | 2021-03-20 | 2021-04-20 | 2021-05-20 | 2021-06-20 | 2021-07-20 | 2021-08-20 | 2021-09-20 | 2021-10-20 | 2021-11-20 | 2021-12-20
по сетевому району №2 | СР-2 | 2021-01-21 | 2021-02-21 | 2021-03-21 | 2021-04-21 | 2021-05-21 | 2021-06-21 | 2021-07-21 | 2021-08-21 | 2021-09-21 | 2021-10-21 | 2021-11-21 | 2021-12-21
по сетевому району №3 | СР-3 | 2021-01-22 | 2021-02-22 | 2021-03-22 | 2021-04-22 | 2021-05-22 | 2021-06-22 | 2021-07-22 | 2021-08-22 | 2021-09-22 | 2021-10-22 | 2021-11-22 | 2021-12-22
по сетевому району ЦППН | СР ЦППН | 2021-01-23 | 2021-02-23 | 2021-03-23 | 2021-04-23 | 2021-05-23 | 2021-06-23 | 2021-07-23 | 2021-08-23 | 2021-09-23 | 2021-10-23 | 2021-11-23 | 2021-12-23
по сетевому району БПО | СР БПО | 2021-01-24 | 2021-02-24 | 2021-03-24 | 2021-04-24 | 2021-05-24 | 2021-06-24 | 2021-07-24 | 2021-08-24 | 2021-09-24 | 2021-10-24 | 2021-11-24 | 2021-12-24
по производственной службе подстанций | ПСП | 2021-01-25 | 2021-02-25 | 2021-03-25 | 2021-04-25 | 2021-05-25 | 2021-06-25 | 2021-07-25 | 2021-08-25 | 2021-09-25 | 2021-10-25 | 2021-11-25 | 2021-12-25
по производственной службе РЗА и телемеханики | РЗАиТ | 2021-01-26 | 2021-02-26 | 2021-03-26 | 2021-04-26 | 2021-05-26 | 2021-06-26 | 2021-07-26 | 2021-08-26 | 2021-09-26 | 2021-10-26 | 2021-11-26 | 2021-12-26
по производственной службе профилактических испытаний и грозозащиты | ПИиГ | 2021-01-27 | 2021-02-27 | 2021-03-27 | 2021-04-27 | 2021-05-27 | 2021-06-27 | 2021-07-27 | 2021-08-27 | 2021-09-27 | 2021-10-27 | 2021-11-27 | 2021-12-27
по сетевому району БПО звено №2 ТиХО | ТиХО | 2021-01-28 | 2021-02-28 | 2021-03-28 | 2021-04-28 | 2021-05-28 | 2021-06-28 | 2021-07-28 | 2021-08-28 | 2021-09-28 | 2021-10-28 | 2021-11-28 | 2021-12-28
|  | 2021-01-29 |  | 2021-03-29 | 2021-04-29 | 2021-05-29 | 2021-06-29 | 2021-07-29 | 2021-08-29 | 2021-09-29 | 2021-10-29 | 2021-11-29 | 2021-12-29
|  | 2021-01-30 |  | 2021-03-30 | 2021-04-30 | 2021-05-30 | 2021-06-30 | 2021-07-30 | 2021-08-30 | 2021-09-30 | 2021-10-30 | 2021-11-30 | 2021-12-30
|  | 2021-01-31 |  | 2021-03-31 |  | 2021-05-31 |  | 2021-07-31 | 2021-08-31 |  | 2021-10-31 |  | 2021-12-31
Перечень пронормированных работ по ОТ
Наименование | Описание | Тип | Время
Программа №2, обучение пожарно-техническому минимуму для профессий опасных производственных объектов | Программа №2 обучения мерам пожарной безопасности пожарно-технический минимум (для работников рабочих профессий опасных производсвенных объектов) | Обучение | 0 | 2021-03-30: ОТ19
Программа №5, обучение пожарно-техническому минимуму для электромонтеров | Программа №5 обучения мерам пожарной безопасности пожарно-технический минимум (для электромонтеров по ремонту и обслуживанию электрооборудования) | Обучение | 12 | 2021-03-30: ОТ3
Программа №12, первичный инструктаж | Программа №12 проведения обучения, первичного (повторного) инструктажа по охране труда и промышленной безопасности на рабочем месте стропальщика (совмещение профессии) | Первичный инструктаж | 8 | 2021-03-30: ОТ6
Программа №12, повторный инструктаж | Программа №12 проведения обучения, первичного (повторного) инструктажа по охране труда и промышленной безопасности на рабочем месте стропальщика (совмещение профессии) | Повторный инструктаж | 4 | 2021-03-30: ОТ2
Программа №60, обучения по отработке действий в условиях ОЗП | Программа №60 обучения персонала и специалистов НГДУ "Талаканнефть" безопасному производству работ и проведения практических тренировочных занятий по отработке действий при возникновении внештатных ситуаций, создающих угрозу аварий и инцидентов в условиях низких температур наружного воздуха | Обучение | 3 | 2021-03-30: ОТ14
Программа №89, первичный инструктаж | Программа №89 проведения обучения, первичного (повторного) инструктажа по охране труда и промышленной безопасности на рабочем месте электромеханика по торговому и холодильному оборудованию | Первичный инструктаж | 11 | 2021-03-30: ОТ7
Программа №89, повторный инструктаж | Программа №89 проведения обучения, первичного (повторного) инструктажа по охране труда и промышленной безопасности на рабочем месте электромеханика по торговому и холодильному оборудованию | Повторный инструктаж | 6 | 2021-03-30: ОТ8
Программа №90, первичный инструктаж | Программа №90 проведения обучения, первичного (повторного) инструктажа по охране труда и промышленной безопасности на рабочем месте слесаря по ремонту и обслуживанию систем вентиляции и кондиционирования | Первичный инструктаж | 11 | 2021-03-30: ОТ9
Программа №90, повторный инструктаж | Программа №90 проведения обучения, первичного (повторного) инструктажа по охране труда и промышленной безопасности на рабочем месте слесаря по ремонту и обслуживанию систем вентиляции и кондиционирования | Повторный инструктаж | 6 | 2021-03-30: ОТ10
Программа №91, первичный инструктаж | Программа №91 проведения обучения, первичного (повторного) инструктажа по охране труда и промышленной безопасности на рабочем месте электромонтера по ремонту и обслуживанию электрооборудования | Первичный инструктаж | 11 | 2021-03-30: ОТ5
Программа №91, повторный инструктаж | Программа №91 проведения обучения, первичного (повторного) инструктажа по охране труда и промышленной безопасности на рабочем месте электромонтера по ремонту и обслуживанию электрооборудования | Повторный инструктаж | 6 | 2021-03-30: ОТ1
Программа №99, внеплановый инструктаж | Программа №99 проведения внепланового инструктажа по безопасности при выполнени работ в паводковый период, правилам пользования переправами водных объектов, лодками спасательными средствами, безопасности при движении по ледовым переправам и автозимникам | Внеплановый инструктаж | 1 | 2021-03-30: ОТ13
Программа по курсу предэкзаменационной подготовки электротехнического и электротехнологического персонала | Программа по курсу предэкзаменационной подготовки электротехнического (административно-технического, оперативного, оперативно-ремонтного, ремонтного) и электротехнологического персонала НГДУ "Талаканнефть" по нормам и правилам работы в электроустановках | Обучение | 30 | 2021-03-30: ОТ4
Программа проведения первичного противопожарного инструктажа | Программа проведения первичного (повторного) противопожарного инструктажа рабочих профессий управления электросетевого хозяйства | Первичный инструктаж | 4.5 | 2021-03-30: ОТ11
Программа проведения повторного противопожарного инструктажа | Программа проведения первичного (повторного) противопожарного инструктажа рабочих профессий управления электросетевого хозяйства | Повторный инструктаж | 4.5 | 2021-03-30: ОТ11
Программа для подготовки рабочих люльки | Программа для подготовки рабочих люльки, находящихся на подъемнике (вышке) (совмещение профессии) | Обучение | 8 | 2021-03-30: ОТ12
ГОиЧС, обучение работников не входящих в состав нештатных формирований | Программа обучения работников НГДУ "Талаканнефть" не входящих в состав нештатных формирований по обеспечению выполнения мероприятий по гражданской обороне (НФГО) | Обучение | 19 | 2021-03-30: ОТ15
ГОиЧС, обучение нештатных формирований по обеспечению выполнения мероприятий НФГО | Программа обучения нештатных формирований по обеспечению выполнения мероприятий по гражданской обороне (НФГО) НГДУ "Талаканнефть" | Обучение | 14 | 2021-03-30: ОТ16
Программа обучения персонала (I,II) допускаемых к работам на высоте | Программа обучения работников НГДУ "Талаканнефть" (I и II группа по безопасности работ) допускаемых к работам на высоте безопасным методам и приемам выполнения работ | Обучение | 11 | 2021-03-30: ОТ17
Программа обучения электротехнического персонала безопасному производству работ на ВЛ с наведенным напряжением | Программа обучения электротехнического персонала НГДУ «Талаканнефть» безопасному производству работ и проведению практических тренировочных занятий по отработке практических навыков обслуживания воздушных линий электропередачи с наведенным напряжением | Обучение | 4 | 2021-03-30: ОТ18
Техническая учёба по теме №1 "Организация работы на воздушных линиях электропередачи" | Техническая учёба по теме №1 "Организация работы на воздушных линиях электропередачи, требования к подготовке рабочего места, способы и методы безопасного производства работ" | Обучение | 3.33 | 2021-03-30: ОТ20
Техническая учёба по теме №2 "Порядок проведения оперативных переключений" | Техническая учёба по теме №2 "Порядок проведения оперативных переключений по бланкам переключений и составлению бланков переключения с последующим проведением противоаварийных тренировок" | Обучение | 3 | 2021-03-30: ОТ21
Техническая учёба по теме №3 "Безопасное производство работ на ВЛ с наведенным напряжением" | Техническая учёба по теме №3 "Безопасное производство работ и проведение практических тренировочных занятий по отработке практических навыков обслуживания воздушных линий электропередачи с наведенным напряжением" | Обучение | 6.5 | 2021-03-30: ОТ22
Программа №161 первичный инструктаж | Программа №161 проведения обучения первичного (повторного) инструктажа по охране труда и промышленной безопасности на рабочем месте для электромонтеров по ремонту и обслуживанию электрооборудования грузоподъемных машин (совмещенная профессия) | Первичный инструктаж | 7 | 2021-03-30: ОТ23
Программа №161 повторный инструктаж | Программа №161 проведения обучения первичного (повторного) инструктажа по охране труда и промышленной безопасности на рабочем месте для электромонтеров по ремонту и обслуживанию электрооборудования грузоподъемных машин (совмещенная профессия) | Повторный инструктаж | 4 | 2021-03-30: ОТ24
Отработка навыков ПЛА |  | Занятие (тренировка) | 0 | bar: 2021-03-30
Ознакомление с информационными письмами, приказами, указаниями по ОТ |  | Ознакомление | 0 | bar: 2021-03-30
Первичный инструктаж по программе "Рабочий люльки" |  | Первичный инструктаж | 0 | bar: 2021-03-30
Повторный инструктаж по программе "Рабочий люльки" |  | Повторный инструктаж | 0 | bar: 2021-03-30
Первичный инструктаж по программе "ГПМ с пола" |  | Первичный инструктаж | 0 | bar: 2021-03-30
Повторный инструктаж по программе "ГПМ с пола" |  | Повторный инструктаж | 0 | bar: 2021-03-30
Тренировочные занятия по применению СИЗ |  | Занятие (тренировка) | 0 | bar: 2021-03-30
Совещание по итогам работы за месяц |  | Совещание | 0 | bar: 2021-03-30
1
U68108 | ОсмОбОРУПС35кВТупик | ОС | ПАХ
U68113. | Осмотр КЛ-0,4кВ | ОС | СС
U68090 | ОсмотрОсветАрматур | ОС | Пр(шт)
U68113 | Осмотр КЛ-0,4кВ | ОС | КЛ-0,4
U68089 | ОсмотрЩСУ-0,4кВ | ОС | Пр(шт)
U68094 | ОсмотрКондБат6,10кВ | ОС | ПАХ
U68109 | Осмотр КЛ-6,10кВ | ОС | КЛ-6
U68112 | ОсмОбОРУПС110кВТупик | ОС | ПАХ
U68115 | ОсмотрОборудРУ6-10кВ | ОС | ПАХ
U68064 | Осмотр Реактора6кВ | ОС | ПАХ
U67977 | Осмотр токопровода | ОС | ПАХ
U68106 | Осмотр ВЛ-35-220кВ | ОС | #REF!
U68083 | ОсмотрРаспрПун0,4кВ | ОС | РП
U68083. | ОсмотрРаспрПун0,4кВ | ОС | ЩО
U68091 | ОсмотрКонтурЭлОбогр | ОС | Контур
U68085 | ОсмотрСтанцУправл | ОС | Пр(шт)
U68110 | ОсмотОборКТП6/0,4 кВ | ОС | 2КТП
U69069 | Осмотр ВЗ ОсветАрмат | ОС | Пр(шт)
U68107 | ОсмотОборКТПН6/0,4кВ | ОС | КТПН
U68086 | ОсмотрАД0,4кВ КЗ Рот | ОС | ЭД-0,4
U68082 | ОсмотрГенератор0,4кВ | ОС | Пр(шт)
U67978 | ОсмАД0,4кВ ВзрывЗащ | ОС | ЭД-0,4
U67980 | ОсмАД6-10кВ ВзрывЗащ | ОС | ЭД-6
U68078 | ОсмотрСинхДвиг6-10кВ | ОС | СТД
U68099 | ОсмотрКондБатар0,4кВ | ОС | Пр(шт)
U68593 | ОсмЭлОборВагДомБрПер | ОС | Пр(шт)
U68103 | Осмотр ВЛ-6 кВ | ОС | #REF!
U67981 | ОсмАД6-10кВКорЗамРот | ОС | ЭД-6
U68093 | ОсмотрЭлСварочнОбуд | ОС | СО
U28656 | ТО ВВ 35кВ | ТО | НАХ | 2021-03-30: псп
U28639 | ТО тр-ра до 100 кВА | ТО | #REF!
U28650 | ТО ТР35кВ 10-40МВА | ТО | НАХ | 2021-03-30: псп
U28653 | ТО ЛР 35кВ | ТО | НАХ | 2021-03-30: псп
U28663 | ТО ТН-35кВ | ТО | НАХ | 2021-03-30: псп
U28665 | ТО ТТ-35кВ | ТО | НАХ | 2021-03-30: псп
U28661 | ТО СШ-35кВ | ТО | НАХ | 2021-03-30: псп
U29118 | ТО НаружСетОсв1км | ТО | #REF!
U35009 | ЗамЛампГазоразрПРА | ТО | #REF!
U68054 | ТО НаружОсвАрматуры | ТО | Пр(шт)
U30594 | ТО КабЛиний0,4кВ 1км | ТО | #REF!
U28667 | ТО ячейки СР | ТО | НАХ
U29098 | ТО ВакуумВыкл 6,10кВ | ТО | НАХ
U28669 | ТО ячейки ТН-6кВ | ТО | НАХ
U28670 | ТО ТТ-6кВ | ТО | НАХ | 2021-03-30: псп
U28660 | ТО СШ-6кВ | ТО | Пр(шт)
U29110 | ТО ЩСУ-0,4кВ до 30гр | ТО | #REF!
U29109 | ТО ЩСУ-0,4кВ до 15гр | ТО | #REF!
U28672 | ТО печи ЭО | ТО | #REF!
U29120 | ТО ВнутрСетОсв1км | ТО | #REF!
U68059 | ТО ВнутрОсвАрматуры | ТО | Пр(шт)
U35011 | ЗамЛампЛюминсентПРА | ТО | #REF!
U28647 | ТО ЗУ | ТО | #REF!
U28640 | ТО тр-ра 100 кВА | ТО | #REF!
U43009 | ЗамЛампЭнергосберег | ТО | #REF!
U29128 | ТО БСК-6 кВ | ТО | НАХ
U30595 | ТО КабЛиний 6кВ 1км | ТО | #REF!
U28655 | ТО МВ 35кВ | ТО | НАХ | 2021-03-30: псп
U28649 | ТО ТР35кВ 4-6,3МВА | ТО | НАХ | 2021-03-30: псп
U35008 | ЗамЛампыГалогенной | ТО | #REF!
U35007 | ЗамЛампыНакаливания | ТО | #REF!
U29099 | ТО сухого трансф-ра | ТО | #REF!
U68058 | ТО Реактора6кВ | ТО | НАХ | 2021-03-30: псп
U68048 | ТО Токопровод6(10)кВ | ТО | НАХ
U28624 | ТО ВЛ-35-110 кВ | ТО | #REF!
U29112 | ТО РП-0,4кВ до 15гр. | ТО | #REF!
U28652 | ТО ТР110кВ 40-160МВА | ТО | НАХ | 2021-03-30: псп
U28654 | ТО ЛР 110кВ | ТО | НАХ | 2021-03-30: псп
U28666 | ТО ТТ-110кВ | ТО | НАХ | 2021-03-30: псп
U28659 | ТО ЭГ 110кВ | ТО | НАХ | 2021-03-30: псп
U28664 | ТО ТН-110кВ | ТО | НАХ | 2021-03-30: псп
U28651 | ТО ТР110кВ 10-25МВА | ТО | НАХ | 2021-03-30: псп
U28662 | ТО СШ-110кВ | ТО | НАХ | 2021-03-30: псп
U56862 | ТО ЩитОсвещения>15Гр | ТО | #REF!
U28671 | ТО калорифера | ТО | #REF!
U39118 | ТО КонтурЭлОбог100пм | ТО | #REF!
U29105 | ТО СтанцУпрЭлОбогрев | ТО | #REF!
U29111 | ТО ЩСУ0,4 свыше 30гр | ТО | #REF!
U28637 | ТО КТП 2х1000 кВА | ТО | #REF!
U28636 | ТО КТП 2х630 кВА | ТО | #REF!
U28634 | ТО КТП 2х250 кВА | ТО | #REF!
U69067 | ТО ВЗ ОсветАрматуры | ТО | Пр(шт)
U28629 | ТО ТП 400 кВА | ТО | #REF!
U29114 | ТО РП-0,4 свыше 30гр | ТО | #REF!
U28682 | ТО АД 0,4кВ до 29кВт | ТО | #REF!
U28680 | ТО АД 0,4кВ до 1,1кВ | ТО | #REF!
U28681 | ТО АД 0,4кВ до 10кВт | ТО | #REF!
U28683 | ТО АД 0,4кВ до 50кВт | ТО | #REF!
U29692 | ТО генераторДо200кВт | ТО | #REF!
U28687 | ТО ВЗ АД 0,4кВ до 10 | ТО | #REF!
U28686 | ТО ВЗ АД 0,4кВ до 1, | ТО | #REF!
U28685 | ТО АД 0,4кВ до 320кВ | ТО | #REF!
U29117 | ТО ВЗ НаружСетОсв1км | ТО | #REF!
U29119 | ТО ВЗ ВнутрСетОсв1км | ТО | #REF!
U28688 | ТО ВЗ АД 0,4кВ до 29 | ТО | #REF!
U28689 | ТО ВЗ АД 0,4кВ до 50 | ТО | #REF!
U28684 | ТО АД 0,4кВ до 100кВ | ТО | #REF!
U28679 | ТО ВЗ АД 6кВ до 630к | ТО | #REF!
U28691 | ТО ВЗ АД 0,4кВ до 32 | ТО | #REF!
U29101 | ТОСинхДвСТД1250-1600 | ТО | #REF!
U32709 | ТОЭлПривГрузопМаш<5т | ТО | #REF!
U29113 | ТО РП-0,4кВ до 30гр. | ТО | #REF!
U38160 | ТО ЭлВодНагреват | ТО | #REF!
U33998 | ТО Электроплиты | ТО | #REF!
U28638 | ТО КТП свыше 2х1000 | ТО | #REF!
U29127 | ТО БСК-0,4 кВ | ТО | #REF!
U28635 | ТО КТП 2х400 кВА | ТО | #REF!
U28678 | ТО ВЗ АД 6кВ до 315к | ТО | #REF!
U37897 | ТО тепловой завесы | ТО | #REF!
U28630 | ТО ТП 630 кВА | ТО | #REF!
U28627 | ТО ТП 160 кВА | ТО | #REF!
U28628 | ТО ТП 250 кВА | ТО | #REF!
U28625 | ТО ТП до 100 кВА | ТО | #REF!
U29695 | ТО Э/обВагДомБрПеред | ТО | #REF!
U28622 | ТО ВЛ-6 кВ | ТО | #REF!
U38163 | ТО СушилкРук | ТО | #REF!
U28626 | ТО ТП 100 кВА | ТО | #REF!
U29122 | ТО ВнутрЦехСет1км | ТО | #REF!
U28674 | ТО АД 6-10 кВ до 315 | ТО | #REF!
U28690 | ТО ВЗ АД 0,4кВ до 10 | ТО | #REF!
U35010 | ЗамЛампГазорКсенПРА | ТО | #REF!
U29694 | ТО сварТрансформатор | ТО | #REF!
U29691 | ТО генераторДо100кВт | ТО | #REF!
U29693 | ТО генератДо1000кВт | ТО | #REF!
U28576 | ТР ВВ 35кВ | ТР | НАХ | 2021-03-30: псп
U28554 | ТР тр-ра до 100 кВА | ТР | #REF!
U28570 | ТР ТР35кВ 10-40МВА | ТР | НАХ | 2021-03-30: псп
U28573 | ТР ЛР 35кВ | ТР | НАХ | 2021-03-30: псп
U28584 | ТР ТН-35кВ | ТР | НАХ | 2021-03-30: псп
U28586 | ТР ТТ-35кВ | ТР | НАХ | 2021-03-30: псп
U28581 | ТР СШ-35кВ | ТР | НАХ | 2021-03-30: псп
U28592 | ТР ячейки СР | ТР | НАХ | 2021-03-30: псп
U29138 | ТР ВакуумВыкл 6,10кВ | ТР | НАХ | 2021-03-30: псп
U28594 | ТР ячейки ТН-6кВ | ТР | НАХ
U28595 | ТР ТТ-6кВ | ТР | НАХ | 2021-03-30: псп
U28580 | ТР СШ-6кВ | ТР | Пр(шт)
U38628 | ТР ЗУ | ТР | #REF!
U28555 | ТР тр-ра 100 кВА | ТР | #REF!
U29177 | ТР БСК-6кВ | ТР | НАХ
U28575 | ТР МВ 35кВ | ТР | НАХ | 2021-03-30: псп
U28569 | ТР ТР35кВ 4-6,3МВА | ТР | НАХ | 2021-03-30: псп
U29139 | ТР сухого трансф-ра | ТР | #REF!
U68068 | ТР Реактора6кВ | ТР | НАХ | 2021-03-30: псп
U28572 | ТР ТР110кВ 40-160МВА | ТР | НАХ | 2021-03-30: псп
U28574 | ТР ЛР 110кВ | ТР | НАХ | 2021-03-30: псп
U28587 | ТР ТТ-110кВ | ТР | НАХ | 2021-03-30: псп
U28579 | ТР ЭГ 110кВ | ТР | НАХ | 2021-03-30: псп
U28585 | ТР ТН-110кВ | ТР | НАХ | 2021-03-30: псп
U28571 | ТР ТР110кВ 10-25МВА | ТР | НАХ | 2021-03-30: псп
U28582 | ТР СШ-110кВ | ТР | НАХ | 2021-03-30: псп
U39117 | ТР КонтурЭлОбог100пм | ТР | #REF!
U52799 | ТР СУ в РММ | ТР | НАХ
U28552 | ТР КТП 2х1000 кВА | ТР | #REF!
U28551 | ТР КТП 2х630 кВА | ТР | #REF!
U28549 | ТР КТП 2х250 кВА | ТР | #REF!
U28544 | ТР ТП 400 кВА | ТР | #REF!
U28611 | ТР АД 0,4кВ до 29кВт | ТР | #REF!
U28609 | ТР АД 0,4кВ до 1,1кВ | ТР | #REF!
U28610 | ТР АД 0,4кВ до 10кВт | ТР | #REF!
U28612 | ТР АД 0,4кВ до 50кВт | ТР | #REF!
U29910 | ТР генераторДо200кВт | ТР | #REF!
U28616 | ТР ВЗ АД 0,4кВ до 10 | ТР | #REF!
U28615 | ТР ВЗ АД 0,4кВ до 1, | ТР | #REF!
U28614 | ТР АД 0,4кВ до 320кВ | ТР | #REF!
U28617 | ТР ВЗ АД 0,4кВ до 29 | ТР | #REF!
U28618 | ТР ВЗ АД 0,4кВ до 50 | ТР | #REF!
U28613 | ТР АД 0,4кВ до 100кВ | ТР | #REF!
U28608 | ТР ВЗ АД 6кВ до 630к | ТР | #REF!
U28620 | ТР ВЗ АД 0,4кВ до 32 | ТР | #REF!
U29142 | ТРСинхДвСТД1250-1600 | ТР | #REF!
U33004 | ТРЭлПривГрузопМаш<5т | ТР | #REF!
U37900 | ТР ЭлВодоНагревателя | ТР | #REF!
U35106 | ТР Элплиты | ТР | #REF!
U28553 | ТР КТП свыше 2х1000 | ТР | #REF!
U29176 | ТР БСК 0,4кВ | ТР | #REF!
U28550 | ТР КТП 2х400 кВА | ТР | #REF!
U28607 | ТР ВЗ АД 6кВ до 315к | ТР | #REF!
U37896 | ТР тепловой завесы | ТР | #REF!
U28545 | ТР ТП 630 кВА | ТР | #REF!
U28542 | ТР ТП 160 кВА | ТР | #REF!
U28543 | ТР ТП 250 кВА | ТР | #REF!
U28540 | ТР ТП до 100 кВА | ТР | #REF!
U47667 | ТР СушилкиДляРук | ТР | #REF!
U28541 | ТР ТП 100 кВА | ТР | #REF!
U28602 | ТР АД 6кВ до 315кВт | ТР | #REF!
U28619 | ТР ВЗ АД 0,4кВ до 10 | ТР | #REF!
U29912 | ТР сварТрансформатор | ТР | #REF!
U29909 | ТР генераторДо100кВт | ТР | Пр(шт)
U29911 | ТР генератДо1000кВт | ТР | #REF!
U69067 | ТО ВЗ ОсветАрматуры
U68054 | ТО НаружОсвАрматуры
U68059 | ТО ВнутрОсвАрматуры
U68048 | ТО Токопровод6(10)кВ
U29909 | ТР генераторДо100кВт

## ОТМ (hidden)
Месторождение | Куст скважин | План 2019 | [5 empty] | Примечание (квартал ввода)
|  | Кол-во КТПН, кВА |  |  |  |  | Длин ВЛ-6 кВ |  |  | 1 | 1 | 1 | 1 | 1 | 1 | 1 | 1 | 1 | 1 | 1 | 1 | 1 | 1 | 1 | 1 | метка для МВЗ | 1
|  | до 100 | 160 | 250 | 400 | 630 | [5 empty] | ВЛ-6кВ и КТПН к.скв. | январь | февраль | март | апрель | май | июнь | июль | август | сентябрь | октябрь | ноябрь | декабрь |  |  | МВЗ
Центрального блока Талаканского | 147 |  | 1 | 1 |  | 2 |  | lll | СР-2 | ПКС! | СР-2 | КТПН-6/0,4 кВ к.147 | август: 2 | ПНР(КТПН) СР
[7 empty] | 2.328 |  |  | ПКС! | СР-2 | ВЛ 6 кВ на к.147 | август: 2.328 | U28622
[10 empty] | ПКС! | СР-2 | Подключение на месте (Подкл/Откл ВЛ6(10)кВ) | 0 | 0 | 0 | 0 | 0 | 0 | 0 | 1 | 0 | 0 | 0 | 0 | U69058
| 149 | 1 |  |  |  | 1 |  | l | СР-2 | ПКС! | СР-2 | КТПН-6/0,4 кВ к.149 | [12 empty] | ПНР(КТПН) СР | bar: март
[7 empty] | 1.131 |  |  | ПКС! | СР-2 | ВЛ 6 кВ на к.149 | март: 1.131 | U28622
[10 empty] | ПКС! | СР-2 | Подключение на месте (Подкл/Откл ВЛ6(10)кВ) | 0 | 0 | 1 | 0 | 0 | 0 | 0 | 0 | 0 | 0 | 0 | 0 | U69058
Восточный блок Талаканского | 31 |  | 1 |  |  | 1 |  | lll | СР-2 | ПКС! | СР-2 | КТПН-6/0,4 кВ к.31 | [12 empty] | ПНР(КТПН) СР | bar: август
[7 empty] | 0.807 |  |  | ПКС! | СР-2 | ВЛ 6 кВ на к.31 | август: 0.807 | U28622
[10 empty] | ПКС! | СР-2 | Подключение на месте (Подкл/Откл ВЛ6(10)кВ) | 0 | 0 | 0 | 0 | 0 | 0 | 0 | 1 | 0 | 0 | 0 | 0 | U69058
| до т.вр.3 | [5 empty] | 1.752 | ll | СР-2 | ПКС! | СР-2 | ВЛ 6 кВ на к.до т.вр.3 | апрель: 1.752 | U28622
[10 empty] | ПКС! | СР-2 | Подключение на месте (Подкл/Откл ВЛ6(10)кВ) | 0 | 0 | 0 | 1 | 0 | 0 | 0 | 0 | 0 | 0 | 0 | 0 | U69058
| 34 | 1 |  |  |  | 1 |  | ll | СР-2 | ПКС! | СР-2 | КТПН-6/0,4 кВ к.34 | [12 empty] | ПНР(КТПН) СР | bar: апрель
[7 empty] | 4.632 |  |  | ПКС! | СР-2 | ВЛ 6 кВ на к.34 | апрель: 4.632 | U28622
[10 empty] | ПКС! | СР-2 | Подключение на месте (Подкл/Откл ВЛ6(10)кВ) | 0 | 0 | 0 | 1 | 0 | 0 | 0 | 0 | 0 | 0 | 0 | 0 | U69058
| до т.вр.15 | [5 empty] | 1.607 | lV | СР-1 | ПКС! | СР-1 | ВЛ 6 кВ на к.до т.вр.15 | декабрь: 1.607 | U28622
[10 empty] | ПКС! | СР-1 | Подключение на месте (Подкл/Откл ВЛ6(10)кВ) | 0 | 0 | 0 | 0 | 0 | 0 | 0 | 0 | 0 | 0 | 0 | 1 | U69058
| 54 |  |  | 1 |  | 1 |  | lV | СР-1 | ПКС! | СР-1 | КТПН-6/0,4 кВ к.54 | [12 empty] | ПНР(КТПН) СР | bar: декабрь
[7 empty] | 0.12 |  |  | ПКС! | СР-1 | ВЛ 6 кВ на к.54 | декабрь: 0.12 | U28622
[10 empty] | ПКС! | СР-1 | Подключение на месте (Подкл/Откл ВЛ6(10)кВ) | 0 | 0 | 0 | 0 | 0 | 0 | 0 | 0 | 0 | 0 | 0 | 1 | U69058
| до опоры №6 | [5 empty] | 0.243 | l | СР-2 | ПКС! | СР-2 | ВЛ 6 кВ на к.до опоры №6 | март: 0.243 | U28622
[10 empty] | ПКС! | СР-2 | Подключение на месте (Подкл/Откл ВЛ6(10)кВ) | 0 | 0 | 1 | 0 | 0 | 0 | 0 | 0 | 0 | 0 | 0 | 0 | U69058
| до т.вр.20 | [5 empty] | 0.347 | l | СР-2 | ПКС! | СР-2 | ВЛ 6 кВ на к.до т.вр.20 | март: 0.347 | U28622
[10 empty] | ПКС! | СР-2 | Подключение на месте (Подкл/Откл ВЛ6(10)кВ) | 0 | 0 | 1 | 0 | 0 | 0 | 0 | 0 | 0 | 0 | 0 | 0 | U69058
| до т.вр.12 | [5 empty] | 1.97 | l | СР-2 | ПКС! | СР-2 | ВЛ 6 кВ на к.до т.вр.12 | март: 1.97 | U28622
[10 empty] | ПКС! | СР-2 | Подключение на месте (Подкл/Откл ВЛ6(10)кВ) | 0 | 0 | 1 | 0 | 0 | 0 | 0 | 0 | 0 | 0 | 0 | 0 | U69058
| до т.вр.14 | [5 empty] | 0.012 | l | СР-2 | ПКС! | СР-2 | ВЛ 6 кВ на к.до т.вр.14 | март: 0.012 | U28622
[10 empty] | ПКС! | СР-2 | Подключение на месте (Подкл/Откл ВЛ6(10)кВ) | 0 | 0 | 1 | 0 | 0 | 0 | 0 | 0 | 0 | 0 | 0 | 0 | U69058
| до т.вр.17 | [5 empty] | 1.059 | l | СР-2 | ПКС! | СР-2 | ВЛ 6 кВ на к.до т.вр.17 | март: 1.059 | U28622
[10 empty] | ПКС! | СР-2 | Подключение на месте (Подкл/Откл ВЛ6(10)кВ) | 0 | 0 | 1 | 0 | 0 | 0 | 0 | 0 | 0 | 0 | 0 | 0 | U69058
| 36 |  |  | 1 |  | 1 |  | l | СР-2 | ПКС! | СР-2 | КТПН-6/0,4 кВ к.36 | [12 empty] | ПНР(КТПН) СР | bar: март
[7 empty] | 0.951 |  |  | ПКС! | СР-2 | ВЛ 6 кВ на к.36 | март: 0.951 | U28622
[10 empty] | ПКС! | СР-2 | Подключение на месте (Подкл/Откл ВЛ6(10)кВ) | 0 | 0 | 1 | 0 | 0 | 0 | 0 | 0 | 0 | 0 | 0 | 0 | U69058
| 37 |  | 1 |  |  | 1 |  | ll | СР-2 | ПКС! | СР-2 | КТПН-6/0,4 кВ к.37 | [12 empty] | ПНР(КТПН) СР | bar: апрель
[7 empty] | 0.78 |  |  | ПКС! | СР-2 | ВЛ 6 кВ на к.37 | апрель: 0.78 | U28622
[10 empty] | ПКС! | СР-2 | Подключение на месте (Подкл/Откл ВЛ6(10)кВ) | 0 | 0 | 0 | 1 | 0 | 0 | 0 | 0 | 0 | 0 | 0 | 0 | U69058
| 38 |  | 1 |  |  | 1 |  | ll | СР-2 | ПКС! | СР-2 | КТПН-6/0,4 кВ к.38 | [12 empty] | ПНР(КТПН) СР | bar: июнь
[7 empty] | 0.16 |  |  | ПКС! | СР-2 | ВЛ 6 кВ на к.38 | июнь: 0.16 | U28622
[10 empty] | ПКС! | СР-2 | Подключение на месте (Подкл/Откл ВЛ6(10)кВ) | 0 | 0 | 0 | 0 | 0 | 1 | 0 | 0 | 0 | 0 | 0 | 0 | U69058
Ленского | 132 | 1 |  |  |  | 1 |  | l | СР-3 | ПКС! | СР-3 | КТПН-6/0,4 кВ к.132 | [12 empty] | ПНР(КТПН) СР | bar: февраль
[7 empty] | 0.589 |  |  | ПКС! | СР-3 | ВЛ 6 кВ на к.132 | февраль: 0.589 | U28622
[10 empty] | ПКС! | СР-3 | Подключение на месте (Подкл/Откл ВЛ6(10)кВ) | 0 | 1 | 0 | 0 | 0 | 0 | 0 | 0 | 0 | 0 | 0 | 0 | U69058
| до т.вр.30 | [5 empty] | 1.432 | ll | СР-3 | ПКС! | СР-3 | ВЛ 6 кВ на к.до т.вр.30 | апрель: 1.432 | U28622
[10 empty] | ПКС! | СР-3 | Подключение на месте (Подкл/Откл ВЛ6(10)кВ) | 0 | 0 | 0 | 1 | 0 | 0 | 0 | 0 | 0 | 0 | 0 | 0 | U69058
| 100 |  | 1 |  |  | 1 |  | lV | СР-3 | ПКС! | СР-3 | КТПН-6/0,4 кВ к.100 | [12 empty] | ПНР(КТПН) СР | bar: сентябрь
[7 empty] | 0.827 |  |  | ПКС! | СР-3 | ВЛ 6 кВ на к.100 | сентябрь: 0.827 | U28622
[10 empty] | ПКС! | СР-3 | Подключение на месте (Подкл/Откл ВЛ6(10)кВ) | 0 | 0 | 0 | 0 | 0 | 0 | 0 | 0 | 1 | 0 | 0 | 0 | U69058
| 143 |  | 1 |  |  | 1 |  | ll | СР-3 | ПКС! | СР-3 | КТПН-6/0,4 кВ к.143 | [12 empty] | ПНР(КТПН) СР | bar: апрель
[7 empty] | 0.2 |  |  | ПКС! | СР-3 | ВЛ 6 кВ на к.143 | апрель: 0.2 | U28622
[10 empty] | ПКС! | СР-3 | Подключение на месте (Подкл/Откл ВЛ6(10)кВ) | 0 | 0 | 0 | 1 | 0 | 0 | 0 | 0 | 0 | 0 | 0 | 0 | U69058
| 129 |  |  |  | 1 | 1 |  | l | СР-3 | ПКС! | СР-2 | КТПН-6/0,4 кВ к.150 | [12 empty] | ПНР(КТПН) СР | bar: январь
[7 empty] | 2.446 |  |  | ПКС! | СР-2 | ВЛ 6 кВ на к.150 | январь: 0.815 | U28622
[10 empty] | ПКС! | СР-2 | Подключение на месте (Подкл/Откл ВЛ6(10)кВ) | 1 | 0 | 0 | 0 | 0 | 0 | 0 | 0 | 0 | 0 | 0 | 0 | U69058
| 130 |  |  | 1 |  | 1 |  | l | СР-3 | ПКС! | СР-1 | КТПН-6/0,4 кВ к.50 | [12 empty] | ПНР(КТПН) СР | bar: январь
[7 empty] | 1.179 |  |  | ПКС! | СР-1 | ВЛ 6 кВ на к.50 | январь: 0.152 | U28622
[10 empty] | ПКС! | СР-1 | Подключение на месте (Подкл/Откл ВЛ6(10)кВ) | 1 | 0 | 0 | 0 | 0 | 0 | 0 | 0 | 0 | 0 | 0 | 0 | U69058
| 131 |  | 1 |  |  | 1 |  | ll | СР-3 | ПКС! | СР-3 | КТПН-6/0,4 кВ к.131 | [12 empty] | ПНР(КТПН) СР | bar: май
[7 empty] | 1.752 |  |  | ПКС! | СР-3 | ВЛ 6 кВ на к.131 | май: 1.752 | U28622
[10 empty] | ПКС! | СР-3 | Подключение на месте (Подкл/Откл ВЛ6(10)кВ) | 0 | 0 | 0 | 0 | 1 | 0 | 0 | 0 | 0 | 0 | 0 | 0 | U69058
| 131 |  | 1 |  |  | 1 |  | ll | СР-3 | ПКС! | СР-3 | КТПН-6/0,4 кВ к.129 | [12 empty] | ПНР(КТПН) СР | bar: январь
| до т.вр.41 | [5 empty] | 2.199 | lV | СР-3 | ПКС! | СР-3 | ВЛ 6 кВ на к.до т.вр.41 | октябрь: 2.199 | U28622
[10 empty] | ПКС! | СР-3 | Подключение на месте (Подкл/Откл ВЛ6(10)кВ) | 0 | 0 | 0 | 0 | 0 | 0 | 0 | 0 | 0 | 1 | 0 | 0 | U69058
| до т.вр.42 | [5 empty] | 0.977 | lV | СР-3 | ПКС! | СР-3 | ВЛ 6 кВ на к.до т.вр.42 | октябрь: 0.977 | U28622
[10 empty] | ПКС! | СР-3 | Подключение на месте (Подкл/Откл ВЛ6(10)кВ) | 0 | 0 | 0 | 0 | 0 | 0 | 0 | 0 | 0 | 1 | 0 | 0 | U69058
| 300 |  |  | 1 |  | 1 |  | lV | СР-3 | ПКС! | СР-3 | КТПН-6/0,4 кВ к.300 | [12 empty] | ПНР(КТПН) СР | bar: октябрь
[7 empty] | 1.176 |  |  | ПКС! | СР-3 | ВЛ 6 кВ на к.300 | октябрь: 1.176 | U28622
[10 empty] | ПКС! | СР-3 | Подключение на месте (Подкл/Откл ВЛ6(10)кВ) | 0 | 0 | 0 | 0 | 0 | 0 | 0 | 0 | 0 | 1 | 0 | 0 | U69058
| до т.вр.40 | [5 empty] | 0.844 | ll | СР-3 | ПКС! | СР-3 | ВЛ 6 кВ на к.до т.вр.40 | июль: 0.844 | U28622
[10 empty] | ПКС! | СР-3 | Подключение на месте (Подкл/Откл ВЛ6(10)кВ) | 0 | 0 | 0 | 0 | 0 | 0 | 1 | 0 | 0 | 0 | 0 | 0 | U69058
| до т.вр.49 | [5 empty] | 1.39 | ll | СР-3 | ПКС! | СР-3 | ВЛ 6 кВ на к.до т.вр.49 | июль: 1.39 | U28622
[10 empty] | ПКС! | СР-3 | Подключение на месте (Подкл/Откл ВЛ6(10)кВ) | 0 | 0 | 0 | 0 | 0 | 0 | 1 | 0 | 0 | 0 | 0 | 0 | U69058
| 304 |  | 1 |  |  | 1 |  | ll | СР-3 | ПКС! | СР-3 | КТПН-6/0,4 кВ к.304 | [12 empty] | ПНР(КТПН) СР | bar: июль
[7 empty] | 0.905 |  |  | ПКС! | СР-3 | ВЛ 6 кВ на к.304 | июль: 0.905 | U28622
[10 empty] | ПКС! | СР-3 | Подключение на месте (Подкл/Откл ВЛ6(10)кВ) | 0 | 0 | 0 | 0 | 0 | 0 | 1 | 0 | 0 | 0 | 0 | 0 | U69058
| до т.вр.43 | [5 empty] | 0.774 | lV | СР-3 | ПКС! | СР-3 | ВЛ 6 кВ на к.до т.вр.43 | ноябрь: 0.774 | U28622
[10 empty] | ПКС! | СР-3 | Подключение на месте (Подкл/Откл ВЛ6(10)кВ) | 0 | 0 | 0 | 0 | 0 | 0 | 0 | 0 | 0 | 0 | 1 | 0 | U69058
| до т.вр.44 | [5 empty] | 1.557 | lV | СР-3 | ПКС! | СР-3 | ВЛ 6 кВ на к.до т.вр.44 | ноябрь: 1.557 | U28622
[10 empty] | ПКС! | СР-3 | Подключение на месте (Подкл/Откл ВЛ6(10)кВ) | 0 | 0 | 0 | 0 | 0 | 0 | 0 | 0 | 0 | 0 | 1 | 0 | U69058
| 309 |  |  |  | 1 | 1 |  | lV | СР-3 | ПКС! | СР-3 | КТПН-6/0,4 кВ к.309 | [12 empty] | ПНР(КТПН) СР | bar: ноябрь
[7 empty] | 1.146 |  |  | ПКС! | СР-3 | ВЛ 6 кВ на к.309 | ноябрь: 1.146 | U28622
[10 empty] | ПКС! | СР-3 | Подключение на месте (Подкл/Откл ВЛ6(10)кВ) | 0 | 0 | 0 | 0 | 0 | 0 | 0 | 0 | 0 | 0 | 1 | 0 | U69058
| до т.вр.45 | [5 empty] | 3.347 | lll | СР-3 | ПКС! | СР-3 | ВЛ 6 кВ на к.до т.вр.45 | июль: 3.347 | U28622
[10 empty] | ПКС! | СР-3 | Подключение на месте (Подкл/Откл ВЛ6(10)кВ) | 0 | 0 | 0 | 0 | 0 | 0 | 1 | 0 | 0 | 0 | 0 | 0 | U69058
| до т.вр.46 | [5 empty] | 1.784 | lll | СР-3 | ПКС! | СР-3 | ВЛ 6 кВ на к.до т.вр.46 | июль: 1.784 | U28622
[10 empty] | ПКС! | СР-3 | Подключение на месте (Подкл/Откл ВЛ6(10)кВ) | 0 | 0 | 0 | 0 | 0 | 0 | 1 | 0 | 0 | 0 | 0 | 0 | U69058
| 311 |  |  | 1 |  | 1 |  | lll | СР-3 | ПКС! | СР-3 | КТПН-6/0,4 кВ к.311 | [12 empty] | ПНР(КТПН) СР | bar: июль
[7 empty] | 0.311 |  |  | ПКС! | СР-3 | ВЛ 6 кВ на к.311 | июль: 0.311 | U28622
[10 empty] | ПКС! | СР-3 | Подключение на месте (Подкл/Откл ВЛ6(10)кВ) | 0 | 0 | 0 | 0 | 0 | 0 | 1 | 0 | 0 | 0 | 0 | 0 | U69058
| до т.вр.54 | [5 empty] | 2.141 | lV | СР-3 | ПКС! | СР-3 | ВЛ 6 кВ на к.до т.вр.54 | сентябрь: 2.141 | U28622
[10 empty] | ПКС! | СР-3 | Подключение на месте (Подкл/Откл ВЛ6(10)кВ) | 0 | 0 | 0 | 0 | 0 | 0 | 0 | 0 | 1 | 0 | 0 | 0 | U69058
| 303 |  | 1 |  |  | 1 |  | lV | СР-3 | ПКС! | СР-3 | КТПН-6/0,4 кВ к.303 | [12 empty] | ПНР(КТПН) СР | bar: декабрь
[7 empty] | 0.603 |  |  | ПКС! | СР-3 | ВЛ 6 кВ на к.303 | декабрь: 0.603 | U28622
[10 empty] | ПКС! | СР-3 | Подключение на месте (Подкл/Откл ВЛ6(10)кВ) | 0 | 0 | 0 | 0 | 0 | 0 | 0 | 0 | 0 | 0 | 0 | 1 | U69058
| до т.вр.47 | [5 empty] | 5.598 | ll | СР-3 | ПКС! | СР-3 | ВЛ 6 кВ на к.до т.вр.47 | март: 5.598 | U28622
[10 empty] | ПКС! | СР-3 | Подключение на месте (Подкл/Откл ВЛ6(10)кВ) | 0 | 0 | 1 | 0 | 0 | 0 | 0 | 0 | 0 | 0 | 0 | 0 | U69058
| до т.вр.48 | [5 empty] | 0.005 | ll | СР-3 | ПКС! | СР-3 | ВЛ 6 кВ на к.до т.вр.48 | март: 0.005 | U28622
[10 empty] | ПКС! | СР-3 | Подключение на месте (Подкл/Откл ВЛ6(10)кВ) | 0 | 0 | 1 | 0 | 0 | 0 | 0 | 0 | 0 | 0 | 0 | 0 | U69058
| 313 |  |  | 1 |  | 1 |  | ll | СР-3 | ПКС! | СР-3 | КТПН-6/0,4 кВ к.313 | [12 empty] | ПНР(КТПН) СР | bar: март
[7 empty] | 1.819 |  |  | ПКС! | СР-3 | ВЛ 6 кВ на к.313 | март: 1.819 | U28622
[10 empty] | ПКС! | СР-3 | Подключение на месте (Подкл/Откл ВЛ6(10)кВ) | 0 | 0 | 1 | 0 | 0 | 0 | 0 | 0 | 0 | 0 | 0 | 0 | U69058
| до т.вр.65 | [5 empty] | 3.521 | lll | СР-3 | ПКС! | СР-3 | ВЛ 6 кВ на к. до т.вр.65 | сентябрь: 3.521 | U28622
[10 empty] | ПКС! | СР-3 | Подключение на месте (Подкл/Откл ВЛ6(10)кВ) | 0 | 0 | 0 | 0 | 0 | 0 | 0 | 0 | 1 | 0 | 0 | 0 | U69058
| до т.вр.66 | [5 empty] | 1.415 | lll | СР-3 | ПКС! | СР-3 | ВЛ 6 кВ на к.до т.вр.66 | сентябрь: 1.415 | U28622
[10 empty] | ПКС! | СР-3 | Подключение на месте (Подкл/Откл ВЛ6(10)кВ) | 0 | 0 | 0 | 0 | 0 | 0 | 0 | 0 | 1 | 0 | 0 | 0 | U69058
| 322 |  | 1 |  |  | 1 |  | lll | СР-3 | ПКС! | СР-3 | КТПН-6/0,4 кВ к.322 | [12 empty] | ПНР(КТПН) СР | bar: сентябрь
[7 empty] | 3.445 |  |  | ПКС! | СР-3 | ВЛ 6 кВ на к.322 | сентябрь: 3.445 | U28622
[10 empty] | ПКС! | СР-3 | Подключение на месте (Подкл/Откл ВЛ6(10)кВ) | 0 | 0 | 0 | 0 | 0 | 0 | 0 | 0 | 1 | 0 | 0 | 0 | U69058
| 151 |  | 1 |  |  | 1 |  | lll | СР-3 | ПКС! | СР-3 | КТПН-6/0,4 кВ к.151 | [12 empty] | ПНР(КТПН) СР | bar: июль
[7 empty] | 1.263 |  |  | ПКС! | СР-3 | ВЛ 6 кВ на к.151 | июль: 1.263 | U28622
[10 empty] | ПКС! | СР-3 | Подключение на месте (Подкл/Откл ВЛ6(10)кВ) | 0 | 0 | 0 | 0 | 0 | 0 | 1 | 0 | 0 | 0 | 0 | 0 | U69058
| 152 |  | 1 |  |  | 1 |  | lV | СР-3 | ПКС! | СР-3 | КТПН-6/0,4 кВ к.152 | [12 empty] | ПНР(КТПН) СР | bar: ноябрь
[7 empty] | 1.018 |  |  | ПКС! | СР-3 | ВЛ 6 кВ на к.152 | ноябрь: 1.018 | U28622
[10 empty] | ПКС! | СР-3 | Подключение на месте (Подкл/Откл ВЛ6(10)кВ) | 0 | 0 | 0 | 0 | 0 | 0 | 0 | 0 | 0 | 0 | 1 | 0 | U69058
| до т.вр.76 | [5 empty] | 1.275 | lll | СР-3 | ПКС! | СР-3 | ВЛ 6 кВ на к.до т.вр.76 | июль: 1.275 | U28622
[10 empty] | ПКС! | СР-3 | Подключение на месте (Подкл/Откл ВЛ6(10)кВ) | 0 | 0 | 0 | 0 | 0 | 0 | 1 | 0 | 0 | 0 | 0 | 0 | U69058
| 153 |  |  | 1 |  | 1 |  | lll | СР-3 | ПКС! | СР-3 | КТПН-6/0,4 кВ к.153 | [12 empty] | ПНР(КТПН) СР | bar: июль
[7 empty] | 0.091 |  |  | ПКС! | СР-3 | ВЛ 6 кВ на к.153 | июль: 0.091 | U28622
[10 empty] | ПКС! | СР-3 | Подключение на месте (Подкл/Откл ВЛ6(10)кВ) | 0 | 0 | 0 | 0 | 0 | 0 | 1 | 0 | 0 | 0 | 0 | 0 | U69058
| до т.вр.68а | [5 empty] | 1.035 | lV | СР-3 | ПКС! | СР-3 | ВЛ 6 кВ на к.до т.вр.68а | декабрь: 1.035 | U28622
[10 empty] | ПКС! | СР-3 | Подключение на месте (Подкл/Откл ВЛ6(10)кВ) | 0 | 0 | 0 | 0 | 0 | 0 | 0 | 0 | 0 | 0 | 0 | 1 | U69058
| до т.вр.69 | [5 empty] | 0.418 | lV | СР-3 | ПКС! | СР-3 | ВЛ 6 кВ на к.до т.вр.69 | декабрь: 0.418 | U28622
[10 empty] | ПКС! | СР-3 | Подключение на месте (Подкл/Откл ВЛ6(10)кВ) | 0 | 0 | 0 | 0 | 0 | 0 | 0 | 0 | 0 | 0 | 0 | 1 | U69058
| 155 |  | 1 |  |  | 1 |  | lV | СР-3 | ПКС! | СР-3 | КТПН-6/0,4 кВ к.155 | [12 empty] | ПНР(КТПН) СР | bar: декабрь
[7 empty] | 0.301 |  |  | ПКС! | СР-3 | ВЛ 6 кВ на к.155 | декабрь: 0.301 | U28622
[10 empty] | ПКС! | СР-3 | Подключение на месте (Подкл/Откл ВЛ6(10)кВ) | 0 | 0 | 0 | 0 | 0 | 0 | 0 | 0 | 0 | 0 | 0 | 1 | U69058
| до т.вр.68 | [5 empty] | 2.482 | lV | СР-3 | ПКС! | СР-3 | ВЛ 6 кВ на к.до т.вр.68 | октябрь: 2.482 | U28622
[10 empty] | ПКС! | СР-3 | Подключение на месте (Подкл/Откл ВЛ6(10)кВ) | 0 | 0 | 0 | 0 | 0 | 0 | 0 | 0 | 0 | 1 | 0 | 0 | U69058
| 156 |  |  | 1 |  | 1 |  | lV | СР-3 | ПКС! | СР-3 | КТПН-6/0,4 кВ к.156 | [12 empty] | ПНР(КТПН) СР | bar: октябрь
[7 empty] | 0.186 |  |  | ПКС! | СР-3 | ВЛ 6 кВ на к.156 | октябрь: 0.186 | U28622
[10 empty] | ПКС! | СР-3 | Подключение на месте (Подкл/Откл ВЛ6(10)кВ) | 0 | 0 | 0 | 0 | 0 | 0 | 0 | 0 | 0 | 1 | 0 | 0 | U69058
Восточно-Алинское | Полигон ТБПО | 1 |  |  |  | 1 |  | ll | СР-2 | ПКС! | СР-2 | КТПН-6/0,4 кВ к.Полигон ТБПО | [12 empty] | ПНР(КТПН) СР | bar: март
[7 empty] | 1.152 |  |  | ПКС! | СР-2 | ВЛ 6 кВ на к.Полигон ТБПО | март: 1.152 | U28622
[10 empty] | ПКС! | СР-2 | Подключение на месте (Подкл/Откл ВЛ6(10)кВ) | 0 | 0 | 1 | 0 | 0 | 0 | 0 | 0 | 0 | 0 | 0 | 0 | U69058
[10 empty] | ПКС! | СР-3 | Линия электропередачи воздушная 35 кВ до ПС 35 кВ Куст 144 Ленское м/р | апрель: 9.399 | U28624 |  | 18022311
[10 empty] | ПКС! | ПИиГ | КТПН-6/0,4 кВ к.147 | 0 | 0 | 0 | 0 | 0 | 0 | 0 | 2 | 0 | 0 | 0 | 0 | ПНР(КТПН) ПИ |  | Нет
[10 empty] | ПКС! | ПИиГ | КТПН-6/0,4 кВ к.149 | 0 | 0 | 1 | 0 | 0 | 0 | 0 | 0 | 0 | 0 | 0 | 0 | ПНР(КТПН) ПИ |  | Нет
[10 empty] | ПКС! | ПИиГ | КТПН-6/0,4 кВ к.129 | 1 | 0 | 0 | 0 | 0 | 0 | 0 | 0 | 0 | 0 | 0 | 0 | ПНР(КТПН) ПИ |  | Нет
[10 empty] | ПКС! | ПИиГ | КТПН-6/0,4 кВ к.150 | 1 | 0 | 0 | 0 | 0 | 0 | 0 | 0 | 0 | 0 | 0 | 0 | ПНР(КТПН) ПИ |  | Нет
[10 empty] | ПКС! | ПИиГ | КТПН-6/0,4 кВ к.50 | 1 | 0 | 0 | 0 | 0 | 0 | 0 | 0 | 0 | 0 | 0 | 0 | ПНР(КТПН) ПИ |  | Нет
[10 empty] | ПКС! | ПИиГ | КТПН-6/0,4 кВ к.31 | 0 | 0 | 0 | 0 | 0 | 0 | 0 | 1 | 0 | 0 | 0 | 0 | ПНР(КТПН) ПИ |  | Нет
[10 empty] | ПКС! | ПИиГ | КТПН-6/0,4 кВ к.34 | 0 | 0 | 0 | 1 | 0 | 0 | 0 | 0 | 0 | 0 | 0 | 0 | ПНР(КТПН) ПИ |  | Нет
[10 empty] | ПКС! | ПИиГ | КТПН-6/0,4 кВ к.54 | 0 | 0 | 0 | 0 | 0 | 0 | 0 | 0 | 0 | 0 | 0 | 1 | ПНР(КТПН) ПИ |  | Нет
[10 empty] | ПКС! | ПИиГ | КТПН-6/0,4 кВ к.36 | 0 | 0 | 1 | 0 | 0 | 0 | 0 | 0 | 0 | 0 | 0 | 0 | ПНР(КТПН) ПИ |  | Нет
[10 empty] | ПКС! | ПИиГ | КТПН-6/0,4 кВ к.37 | 0 | 0 | 0 | 1 | 0 | 0 | 0 | 0 | 0 | 0 | 0 | 0 | ПНР(КТПН) ПИ |  | Нет
[10 empty] | ПКС! | ПИиГ | КТПН-6/0,4 кВ к.38 | 0 | 0 | 0 | 0 | 0 | 1 | 0 | 0 | 0 | 0 | 0 | 0 | ПНР(КТПН) ПИ |  | Нет
[10 empty] | ПКС! | ПИиГ | КТПН-6/0,4 кВ к.132 | 0 | 1 | 0 | 0 | 0 | 0 | 0 | 0 | 0 | 0 | 0 | 0 | ПНР(КТПН) ПИ |  | Нет
[10 empty] | ПКС! | ПИиГ | КТПН-6/0,4 кВ к.100 | 0 | 0 | 0 | 0 | 0 | 0 | 0 | 0 | 1 | 0 | 0 | 0 | ПНР(КТПН) ПИ |  | Нет
[10 empty] | ПКС! | ПИиГ | КТПН-6/0,4 кВ к.143 | 0 | 0 | 0 | 1 | 0 | 0 | 0 | 0 | 0 | 0 | 0 | 0 | ПНР(КТПН) ПИ |  | Нет
[10 empty] | ПКС! | ПИиГ | КТПН-6/0,4 кВ к.131 | 0 | 0 | 0 | 0 | 1 | 0 | 0 | 0 | 0 | 0 | 0 | 0 | ПНР(КТПН) ПИ |  | Нет
[10 empty] | ПКС! | ПИиГ | КТПН-6/0,4 кВ к.300 | 0 | 0 | 0 | 0 | 0 | 0 | 0 | 0 | 0 | 1 | 0 | 0 | ПНР(КТПН) ПИ |  | Нет
[10 empty] | ПКС! | ПИиГ | КТПН-6/0,4 кВ к.304 | 0 | 0 | 0 | 0 | 0 | 0 | 1 | 0 | 0 | 0 | 0 | 0 | ПНР(КТПН) ПИ |  | Нет
[10 empty] | ПКС! | ПИиГ | КТПН-6/0,4 кВ к.309 | 0 | 0 | 0 | 0 | 0 | 0 | 0 | 0 | 0 | 0 | 1 | 0 | ПНР(КТПН) ПИ |  | Нет
[10 empty] | ПКС! | ПИиГ | КТПН-6/0,4 кВ к.311 | 0 | 0 | 0 | 0 | 0 | 0 | 1 | 0 | 0 | 0 | 0 | 0 | ПНР(КТПН) ПИ |  | Нет
[10 empty] | ПКС! | ПИиГ | КТПН-6/0,4 кВ к.303 | 0 | 0 | 0 | 0 | 0 | 0 | 0 | 0 | 0 | 0 | 0 | 1 | ПНР(КТПН) ПИ |  | Нет
[10 empty] | ПКС! | ПИиГ | КТПН-6/0,4 кВ к.313 | 0 | 0 | 1 | 0 | 0 | 0 | 0 | 0 | 0 | 0 | 0 | 0 | ПНР(КТПН) ПИ |  | Нет
[10 empty] | ПКС! | ПИиГ | КТПН-6/0,4 кВ к.322 | 0 | 0 | 0 | 0 | 0 | 0 | 0 | 0 | 1 | 0 | 0 | 0 | ПНР(КТПН) ПИ |  | Нет
[10 empty] | ПКС! | ПИиГ | КТПН-6/0,4 кВ к.151 | 0 | 0 | 0 | 0 | 0 | 0 | 1 | 0 | 0 | 0 | 0 | 0 | ПНР(КТПН) ПИ |  | Нет
[10 empty] | ПКС! | ПИиГ | КТПН-6/0,4 кВ к.152 | 0 | 0 | 0 | 0 | 0 | 0 | 0 | 0 | 0 | 0 | 1 | 0 | ПНР(КТПН) ПИ |  | Нет
[10 empty] | ПКС! | ПИиГ | КТПН-6/0,4 кВ к.153 | 0 | 0 | 0 | 0 | 0 | 0 | 1 | 0 | 0 | 0 | 0 | 0 | ПНР(КТПН) ПИ |  | Нет
[10 empty] | ПКС! | ПИиГ | КТПН-6/0,4 кВ к.155 | 0 | 0 | 0 | 0 | 0 | 0 | 0 | 0 | 0 | 0 | 0 | 1 | ПНР(КТПН) ПИ |  | Нет
[10 empty] | ПКС! | ПИиГ | КТПН-6/0,4 кВ к.156 | 0 | 0 | 0 | 0 | 0 | 0 | 0 | 0 | 0 | 1 | 0 | 0 | ПНР(КТПН) ПИ |  | Нет
[10 empty] | ПКС! | ПИиГ | КТПН-6/0,4 кВ к.Полигон ТБПО | 0 | 0 | 1 | 0 | 0 | 0 | 0 | 0 | 0 | 0 | 0 | 0 | ПНР(КТПН) ПИ |  | Нет
[10 empty] | ПКС! | СР-1 | Линия электропередачи воздушная 35 кВ до ПС 35 кВ Куст 301 Ленское м/р | май: 8.377 | U28624 |  | 18022311
Подстанция 35/6 кВ "Куст 301"
[10 empty] | ПС-35 | РЗАиТ | ВПВынТрансфТока | май: 12 | U68051 | ПС-35U68051 | 18022311
[10 empty] | ПС-35 | РЗАиТ | ВПОснЗащСилТрансМПУ | май: 2 | U68042 | ПС-35U68042 | 18022311
[10 empty] | ПС-35 | РЗАиТ | ВП ШкУпрЗащВозЛинМПУ | май: 2 | U32734 | ПС-35U32734 | 18022311
[10 empty] | ПС-35 | РЗАиТ | ВП Шкафа РПН | май: 2 | U32753 | ПС-35U32753 | 18022311
[10 empty] | ПС-35 | РЗАиТ | ВП ПривВыкл-35кВ | май: 3 | U32730 | ПС-35U32730 | 18022311
[10 empty] | ПС-35 | РЗАиТ | ВП ШкУпрЗащСекВыкМПУ | [12 empty] | U32732 | ПС-35U32732 | 18022311 | bar: май
[10 empty] | ПС-35 | РЗАиТ | ВП ШкафВвод0,4Тр-рСН | июнь: 2 | U32736 | ПС-35U32736 | 18022311
[10 empty] | ПС-35 | РЗАиТ | ВП ШкафаРаспределСН | июнь: 2 | U32737 | ПС-35U32737 | 18022311
[10 empty] | ПС-35 | РЗАиТ | ВП ШкафаПостОперТока | [12 empty] | U32742 | ПС-35U32742 | 18022311 | bar: июнь
[10 empty] | ПС-35 | РЗАиТ | ВП ШкафЦС РУ6 ПС35/6 | [12 empty] | U32754 | ПС-35U32754 | 18022311 | bar: июнь
[10 empty] | ПС-35 | РЗАиТ | ВПШкафЦентрСистБАВР | [12 empty] | U68040 | ПС-35U68040 | 18022311 | bar: июнь
[10 empty] | ПС-35 | РЗАиТ | ВП ЦепЭлМагнБлоВПС35 | [12 empty] | U32763 | ПС-35U32763 | 18022311 | bar: июнь
[10 empty] | ПС-35 | РЗАиТ | КП панели автоматики обогрева | [12 empty] | U32628 | ПС-35U32628 | 18022311 | bar: июнь
[10 empty] | ПС-35 | РЗАиТ | ВП ЯчЛин6кВсМПУПС35/ | июнь: 16 | U32752 | ПС-35U32752 | 18022311
[10 empty] | ПС-35 | РЗАиТ | КП ЯчейкиКонденсаторБатар 6кВ МПУ | июнь: 2 | U32645 | ПС-35U32645 | 18022311
[10 empty] | ПС-35 | РЗАиТ | КП ЯчейкТрансфНапр-6кВ МПУ ПС35/6 | июнь: 2 | U32604 | ПС-35U32604 | 18022311
[10 empty] | ПС-35 | РЗАиТ | КП ЯчейкиВвода 6кВ сМПУ ПС-35/6кВ | июнь: 2 | U32600 | ПС-35U32600 | 18022311
[10 empty] | ПС-35 | РЗАиТ | КП ячейки линии 6кВ с МПУ ПС-35/6 | [12 empty] | U32607 | ПС-35U32607 | 18022311 | bar: июнь
[10 empty] | ПС-35 | РЗАиТ | КП ЯчейкиСекцВыклч-6кВ МПУ ПС35/6 | [12 empty] | U32602 | ПС-35U32602 | 18022311 | bar: июнь
[10 empty] | ПС-35 | РЗАиТ | КонтрПроф цепей защиты шин | [12 empty] | U32653 | ПС-35U32653 | 18022311 | bar: июнь
[10 empty] | ПС-35 | ПСП | Линейный разъед-ль 35кВ | май: 8 | U28653 | ПС-35U28653 | 18022311
[10 empty] | ПС-35 | ПСП | Секция шин 35кВ | май: 14 | U28661 | ПС-35U28661 | 18022311
[10 empty] | ПС-35 | ПСП | Вакуумный выкл. 35кВ | май: 3 | U28656 | ПС-35U28656 | 18022311
[10 empty] | ПС-35 | ПСП | Тр-р тока 35кВ | май: 12 | U28665 | ПС-35U28665 | 18022311
[10 empty] | ПС-35 | ПСП | Сил тр-р 35 кВ 4-6,3 МВА | май: 2 | U28649 | ПС-35U28649 | 18022311
[10 empty] | ПС-35 | ПСП | Ячейка вакуумного выкл. 6,10кВ | июнь: 17 | U29098 | ПС-35U29098 | 18022311
[10 empty] | ПС-35 | ПСП | Ячейка секционного разъед-ля | [12 empty] | U28667 | ПС-35U28667 | 18022311 | bar: июнь
[10 empty] | ПС-35 | ПСП | Ячейка тр-ра напр. 6кВ | июнь: 2 | U28669 | ПС-35U28669 | 18022311
[10 empty] | ПС-35 | ПСП | Тр-р тока 6кВ | июнь: 51 | U28670 | ПС-35U28670 | 18022311
[10 empty] | ПС-35 | ПСП | Конденсаторные батареи 6кВ | июнь: 2 | U29128 | ПС-35U29128 | 18022311
[10 empty] | ПС-35 | ПСП | Секция шин 6кВ | июнь: 42 | U28660 | ПС-35U28660 | 18022311
[10 empty] | ПС-35 | ПСП | Тр-р 6(10)/0,4 кВ до 100 кВА | июнь: 2 | U28639 | ПС-35U28639 | 18022311
[10 empty] | ПС-35 | ПСП | ЩСУ-0,4кВ до 15 отх.групп | июнь: 3 | U29109 | ПС-35U29109 | 18022311
[10 empty] | ПС-35 | ПСП | Наружные сети освещения | [12 empty] | U29118 | ПС-35U29118 | 18022311 | bar: июнь
[10 empty] | ПС-35 | ПСП | Внутренние сети освещения | июнь: 0.25 | U29120 | ПС-35U29120 | 18022311
[10 empty] | ПС-35 | ПСП | Печь элекрообогрева | июнь: 10 | U28672 | ПС-35U28672 | 18022311
Станция насосная водоподъема ДНС Ленского м/р
[10 empty] | ДНС | СР-3 | АД 0,4кВ с к/з ротором до 100кВт | август: 3 | U28684 | ДНСU28684 | УТОЧНИТЬ
[10 empty] | ДНС | СР-3 | АД 0,4кВ взрывозащищенного до 10кВт | август: 3 | U28687 | ДНСU28687 | УТОЧНИТЬ
[10 empty] | ДНС | СР-3 | ЩСУ-0,4кВ до 15 отх.групп | август: 3 | U29109 | ДНСU29109 | УТОЧНИТЬ
[10 empty] | ДНС | СР-3 | Взрывозащ.внутр.сети освещения | август: 0.13 | U29119 | ДНСU29119 | УТОЧНИТЬ
[10 empty] | ДНС | СР-3 | Кабельная линия до 1кВ | август: 0.2 | U30594 | ДНСU30594 | УТОЧНИТЬ
УКРСиПНП
[10 empty] | УКРС | ПИиГ | Испытание трансформатора 6/0,4 кВ (400-630 кВА) | 2 | 1 | 2 | 7 | 3 | 2 | 1 | 3 | 2 | 1 | 3 |  | U28563 | УКРСU28563 | 18022311
[10 empty] | УКРС | СР-1 | ТО КТПН 6/0,4 кВ (400-630 кВА) | апрель: 2; август: 1 | U28630 | УКРСU28630 | 18022311
[10 empty] | УКРС | СР-1 | Подключение на месте (Подкл/Откл ВЛ6(10)кВ) | 0 | 0 | 0 | 2 | 0 | 0 | 0 | 1 | 0 | 0 | 0 |  | U69058 | УКРСU69058 | 18022311
[10 empty] | УКРС | СР-2 | ТО КТПН 6/0,4 кВ (400-630 кВА) | 2 | 1 | 2 | 5 | 1 |  | 1 | 2 |  | 1 | 2 |  | U28630 | УКРСU28630 | 18022311
[10 empty] | УКРС | СР-2 | Подключение на месте (Подкл/Откл ВЛ6(10)кВ) | 2 | 1 | 2 | 5 | 1 | 0 | 1 | 2 | 0 | 1 | 2 |  | U69058 | УКРСU69058 | 18022311
[10 empty] | УКРС | СР-3 | ТО КТПН 6/0,4 кВ (400-630 кВА) | май: 2; июнь: 2; сентябрь: 2; ноябрь: 1 | U28630 | УКРСU28630 | 18022311
[10 empty] | УКРС | СР-3 | Подключение на месте (Подкл/Откл ВЛ6(10)кВ) |  | 0 | 0 | 0 | 2 | 2 | 0 | 0 | 2 | 0 | 1 |  | U69058 | УКРСU69058 | 18022311
ЛВМУ
[10 empty] | ЛВМУ | ПИиГ | Испытание трансформатора 6/0,4 кВ (400-630 кВА) | 4 | 1 | 2 | 2 | 1 | 2 | 4 | 2 | 1 | 2 | 4 | 2 | U28563 | ЛВМУU28563 | 18022311
[10 empty] | ЛВМУ | СР-1 | ТО КТПН 6/0,4 кВ (400-630 кВА) | [12 empty] | U28630 | ЛВМУU28630 | 18022311 | bar: апрель; июль; ноябрь
[10 empty] | ЛВМУ | СР-1 | Подключение на месте (Подкл/Откл ВЛ6(10)кВ) | 0 | 0 | 0 | 1 | 0 | 0 | 1 | 0 | 0 | 0 | 1 |  | U69058 | ЛВМУU69058 | 18022311
[10 empty] | ЛВМУ | СР-2 | ТО КТПН 6/0,4 кВ (400-630 кВА) | [12 empty] | U28630 | ЛВМУU28630 | 18022311 | bar: январь; март; июнь to июль; сентябрь to декабрь
[10 empty] | ЛВМУ | СР-2 | Подключение на месте (Подкл/Откл ВЛ6(10)кВ) | 1 | 0 | 1 | 0 | 0 | 1 | 1 | 0 | 1 | 1 | 1 | 1 | U69058 | ЛВМУU69058 | 18022311
[10 empty] | ЛВМУ | СР-3 | ТО КТПН 6/0,4 кВ (400-630 кВА) | 3 | 1 | 1 | 1 | 1 | 1 | 2 | 2 |  | 1 | 2 | 1 | U28630 | ЛВМУU28630 | 18022311
[10 empty] | ЛВМУ | СР-3 | Подключение на месте (Подкл/Откл ВЛ6(10)кВ) | 3 | 1 | 1 | 1 | 1 | 1 | 2 | 2 | 0 | 1 | 2 | 1 | U69058 | ЛВМУU69058 | 18022311
Мероприятия надежности
[10 empty] | Над | РЗАиТ | Замена выработавших нормативный срок службы расходных материалов в шкафах источников бесперебойного питания MAS2MC115T+CH-A (п.3.5.) | сентябрь: 2 | U32742 | НадU32742 | 18022311
[10 empty] | Над | РЗАиТ | Организация дополнительной защиты с отключением выключателя двигательной ячейки при потере питания шин управления (п.6.7.) | август: 31 | U32786 | НадU32786 | 18022311
[10 empty] | Над | РЗАиТ | Прокладка резервных контрольных кабелей вторичных цепей РЗиА. (п.2.1.) | сентябрь: 3 | U30594 | НадU30594 | 18022311
[10 empty] | Над | РЗАиТ | Замена элементов зарядно выпрямительных устройств (п.3.1.) ПС 110/35/6 кВ Талакан | сентябрь: 2 | U32742 | НадU32742 | 18022311
[10 empty] | Над | ПСП | Замена аккумуляторных батарей выработавших нормативный срок службы в шкафах источников бесперебойного питания (3.2.) ИПБ ОПУ-1 | август: 32 | U47401 | НадU47401 | 18022311
[10 empty] | Над | ПСП | Замена выработавших нормативный срок службы расходных материалов в шкафах источников бесперебойного питания MAS2MC115T+CH-A (п.3.5.) | сентябрь: 88 | U47401 | НадU47401 | 18022311
[10 empty] | Над | СР ЦППН | Замена аккумуляторных батарей выработавших нормативный срок службы в шкафах источников бесперебойного питания (3.2.) ИПБ УППНиПБ | август: 144 | U47401 | НадU47401 | 18022311
[10 empty] | Над | СР БПО | Замена аккумуляторных батарей выработавших нормативный срок службы в ШОТ ЗРУ-6 кВ "Станция получения азота" | август: 17 | U47401 | НадU47401 | 18022311
Мероприятия энергосбережения
[10 empty] | Энерго | СР БПО | Замена ламп энергосберегающих пункта межсменного отдыха персонала НГДУ "Талаканнефть" | [12 empty] | U43009 |  | 1809295506
Покраска электрооборудования
[10 empty] | Краска | ПСП | Покраска электрооборудования | июль: 100; август: 550; сентябрь: 550 | U36660 |  | 18022311
[10 empty] | Краска | СР-1 | Покраска электрооборудования | август: 100; сентябрь: 150 | U36660 |  | 18022311
[10 empty] | Краска | СР-2 | Покраска электрооборудования | август: 100; сентябрь: 150 | U36660 |  | 18022311
[10 empty] | Краска | СР БПО | Покраска электрооборудования | август: 50; сентябрь: 100 | U36660 |  | 18022311

## ППР2021 (hidden)
[43 empty] | ШТК | U50522 | Контроль тепловизионный
СОГЛАСОВАНО | [34 empty] | Задание утверждаю: |  | И.о.главного инженера УЭСХ НГДУ "ТН"
Главный инженер УЭСХ НГДУ "ТН"
__________ В.В.Чуваков
Начальник ПТО | [34 empty] | ___________ В.А.Лениншмидт
Специалист по ОТ | [34 empty] | Отчет утверждаю: |  | Начальник УЭСХ НГДУ "ТН"
Начальник УЭСХ НГДУ "ТН"
Начальник ПДС | [36 empty] | __________ В.В.Чуваков
__________ Е.Н.Малыхин
ПЛАНОВОЕ ЗАДАНИЕ-ОТЧЕТ
на май 2016 г. по
| ТиХО | сетевому району БПО звено №2 ТиХО
| ПСП | производственной службе подстанций
| ПСПИиГ | производственной службе профилактических испытаний и грозозащиты
| ПСРЗАиТ | производственной службе РЗА и телемеханики
| СР БПО | сетевому району БПО
| СР ЦППН | сетевому району ЦППН
| СР-1 | сетевому району №1
| СР-2 | сетевому району №2
[8 empty] | январь |  | февраль |  | март |  | апрель |  | май |  | июнь |  | июль |  | август |  | сентябрь |  | октябрь |  | ноябрь |  | декабрь
№ п/п | Подразде-ление | Объект | Номер |  |  | Наименование оборудования |  |  | январь |  | февраль |  | март |  | апрель |  | май |  | июнь |  | июль |  | август |  | сентябрь |  | октябрь |  | ноябрь |  | декабрь |  | Вид работ в R3 (ОС) | Вид работ в R3 (ТО) |  | Вид работ в R3 (ТР) |  | Ед.изм. |  |  |  | Метка для НЗ
|  |  | Инвентарный | Заводской | Технологи-ческий | Тип | Марка | 1 |  | 2 |  | 3 |  | 4 |  | 5 |  | 6 |  | 7 |  | 8 |  | 9 |  | 10 |  | 11 |  | 12 | [7 empty] | ОС | ТО | ТР | Сравнение |  | график | МВЗ ТО | МВЗ ТР | Страница | ОС | ТО | ТР
| 2 | 3 | 4 | 5 | 6 | 7 | 8 | 9 | 10 | 9 | 10 | 9 | 10 | 9 | 10 | 9 | 10 | 9 | 10 | 9 | 10 | 9 | 10 | 9 | 10 | 9 | 10 | 9 | 10 | 9 | 10 |  |  | 38 |  | 39 | [5 empty] | 11
1 | ПСРЗАиТ | Подстанция 35/6кВ №266 | 11381481 | б/н | ЦС | Шкаф центральной сигнализации ПС-35кВ | К-59 |  | 0 |  | 0 |  | 0 |  | 0 | ТР | 1 |  | 0 |  | 0 |  | 0 |  | 0 |  | 0 |  | 0 |  | 0 | 1 |  | U67942 | КПШкафаЦСсМПУ | U67940 | ВПШкафаЦСсМПУ |  | ШТК | ШТК |  | ПС 35-110 кВ |  | 1802231101 | 1802231101 |  | 0 | 0 | 1 | ПС 35/6кВ №364
2 | ПСРЗАиТ | Подстанция 35/6кВ №266 | 11381481 | б/н | АВР - 0,4кВ | АВР - 0,4кВ | К-59 |  | 0 |  | 0 |  | 0 |  | 0 | ТО | 1 |  | 0 |  | 0 |  | 0 |  | 0 |  | 0 |  | 0 |  | 0 | 1 |  | U30500 | Опр АВР КТП 6/0,4кВ |  |  |  | ШТК |  |  | ПС 35-110 кВ |  | 1802231101 | 1802231101 |  | 0 | 1 | 0 | ПС 35/6кВ №364
3 | ПСРЗАиТ | Подстанция 35/6кВ №266 | 11381481 | б/н | АВР - 6кВ | АВР - 6кВ | К-59 |  | 0 |  | 0 |  | 0 |  | 0 | ТО | 1 |  | 0 |  | 0 |  | 0 |  | 0 |  | 0 |  | 0 |  | 0 | 1 |  | U68080 | ОпрАВР6-10кВ |  |  |  | ШТК |  |  | ПС 35-110 кВ |  | 1802231101 | 1802231101 |  | 0 | 1 | 0 | ПС 35/6кВ №364
4 | ПСРЗАиТ | Подстанция 35/6кВ №266 | 11381481 | б/н | ЭМБ | Цепи электромагнитной блокировки ПС-35 | К-59 |  | 0 |  | 0 |  | 0 |  | 0 | ТО | 1 |  | 0 |  | 0 |  | 0 |  | 0 |  | 0 |  | 0 |  | 0 | 1 |  | U32618 | КПцепЭлМагнБлок ПС35 | U32763 | ВП ЦепЭлМагнБлоВПС35 |  | ШТК | ШТК |  | ПС 35-110 кВ |  | 1802231101 | 1802231101 |  | 0 | 1 | 0 | ПС 35/6кВ №364
5 | ПСРЗАиТ | Подстанция 35/6кВ №282 | 11787301 | 00290/1-1 | ШОТ | Шкаф постоянного оперативного тока | ШОТ-02 |  | 0 |  | 0 |  | 0 |  | 0 |  | 0 | ТО | 1 |  | 0 |  | 0 |  | 0 |  | 0 |  | 0 |  | 0 | 1 |  | U32621 | КПпанРасСН,ОргВыпТок | U32742 | ВП ШкафаПостОперТока |  | ШТК | ШТК |  | ПС 35-110 кВ |  | 1802231101 | 1802231101 |  | 0 | 1 | 0 | ПС 35/6кВ №364
6 | ПСРЗАиТ | Подстанция 35/6кВ №282 | 11787301 | б/н | АВР-0,4 | АВР - 0,4кВ | Шкаф серии К-63 |  | 0 |  | 0 |  | 0 |  | 0 |  | 0 | ТО | 1 |  | 0 |  | 0 |  | 0 |  | 0 |  | 0 |  | 0 | 1 |  | U30500 | Опр АВР КТП 6/0,4кВ |  |  |  | ШТК |  |  | ПС 35-110 кВ |  | 1802231101 | 1802231101 |  | 0 | 1 | 0 | ПС 35/6кВ №364
7 | ПСРЗАиТ | Подстанция 35/6кВ №282 | 11787301 | б/н | ЭМБ | Цепи электромагнитной блокировки ПС-35 | - |  | 0 |  | 0 |  | 0 |  | 0 |  | 0 | ТО | 1 |  | 0 |  | 0 |  | 0 |  | 0 |  | 0 |  | 0 | 1 |  | U32618 | КПцепЭлМагнБлок ПС35 | U32763 | ВП ЦепЭлМагнБлоВПС35 |  | ШТК | ШТК |  | ПС 35-110 кВ |  | 1802231101 | 1802231101 |  | 0 | 1 | 0 | ПС 35/6кВ №364
8 | ПСРЗАиТ | Подстанция 35/6кВ №283 | 11787301 | 00290/1-2 | ШОТ | Шкаф постоянного оперативного тока | ШОТ-02 |  | 0 |  | 0 |  | 0 |  | 0 |  | 0 |  | 0 | ТО | 1 |  | 0 |  | 0 |  | 0 |  | 0 |  | 0 | 1 |  | U32621 | КПпанРасСН,ОргВыпТок | U32742 | ВП ШкафаПостОперТока |  | ШТК | ШТК |  | ПС 35-110 кВ |  | 1802231101 | 1802231101 |  | 0 | 1 | 0 | ПС 35/6кВ №364
9 | ПСРЗАиТ | Подстанция 35/6кВ №283 | 11787286 | б/н | АВР-0,4 | АВР - 0,4кВ | Шкаф серии К-63 |  | 0 |  | 0 |  | 0 |  | 0 |  | 0 |  | 0 | ТО | 1 |  | 0 |  | 0 |  | 0 |  | 0 |  | 0 | 1 |  | U30500 | Опр АВР КТП 6/0,4кВ |  |  |  | ШТК |  |  | ПС 35-110 кВ |  | 1802231101 | 1802231101 |  | 0 | 1 | 0 | ПС 35/6кВ №364
10 | ПСРЗАиТ | Подстанция 35/6кВ №283 | 11787286 | б/н | АВР - 6кВ | АВР - 6кВ | Шкаф серии К-63 |  | 0 |  | 0 |  | 0 |  | 0 |  | 0 |  | 0 | ТО | 1 |  | 0 |  | 0 |  | 0 |  | 0 |  | 0 | 1 |  | U68080 | ОпрАВР6-10кВ |  |  |  | ШТК |  |  | ПС 35-110 кВ |  | 1802231101 | 1802231101 |  | 0 | 1 | 0 | ПС 35/6кВ №364
11 | ПСРЗАиТ | Подстанция 35/6кВ №283 | 11787286 | б/н | ЭМБ | Цепи электромагнитной блокировки ПС-35 | - |  | 0 |  | 0 |  | 0 |  | 0 |  | 0 |  | 0 | ТО | 1 |  | 0 |  | 0 |  | 0 |  | 0 |  | 0 | 1 |  | U32618 | КПцепЭлМагнБлок ПС35 | U32763 | ВП ЦепЭлМагнБлоВПС35 |  | ШТК | ШТК |  | ПС 35-110 кВ |  | 1802231101 | 1802231101 |  | 0 | 1 | 0 | ПС 35/6кВ №364
12 | ПСРЗАиТ | Подстанция 35/6кВ №284 | 12076636 | 185 | В-35кВ "Алинская-1" | Привод выключателя В-35кВ | ВР-35 НТ |  | 0 |  | 0 |  | 0 | ТО | 1 |  | 0 |  | 0 |  | 0 |  | 0 |  | 0 |  | 0 |  | 0 |  | 0 | 1 |  | U32585 | КП ПриводВыкл-35кВ | U32730 | ВП ПривВыкл-35кВ |  | ШТК | ШТК |  | ПС 35-110 кВ |  | 1802231101 | 1802231101 |  | 0 | 1 | 0 | ПС 35/6кВ №364
13 | ПСРЗАиТ | Подстанция 35/6кВ №284 | 12076636 | б/н | В-35кВ "Алинская-1" | Шкаф управления и защиты воздушной линии-ВЛ-35кВ | Шкаф серии К-63 |  | 0 |  | 0 |  | 0 | ТО | 1 |  | 0 |  | 0 |  | 0 |  | 0 |  | 0 |  | 0 |  | 0 |  | 0 | 1 |  | U32589 | КП ШкУпрЗащВозЛинМПУ | U32734 | ВП ШкУпрЗащВозЛинМПУ |  | ШТК | ШТК |  | ПС 35-110 кВ |  | 1802231101 | 1802231101 |  | 0 | 1 | 0 | ПС 35/6кВ №364
14 | ПСРЗАиТ | Подстанция 35/6кВ №284 | 12076636 | 187 | В-35кВ "Алинская-2 | Привод выключателя В-35кВ | ВР-35 НТ |  | 0 |  | 0 |  | 0 | ТО | 1 |  | 0 |  | 0 |  | 0 |  | 0 |  | 0 |  | 0 |  | 0 |  | 0 | 1 |  | U32585 | КП ПриводВыкл-35кВ | U32730 | ВП ПривВыкл-35кВ |  | ШТК | ШТК |  | ПС 35-110 кВ |  | 1802231101 | 1802231101 |  | 0 | 1 | 0 | ПС 35/6кВ №364
15 | ПСРЗАиТ | Подстанция 35/6кВ №284 | 12076636 | б/н | В-35кВ "Алинская-2 | Шкаф управления и защиты воздушной линии-ВЛ-35кВ | Шкаф серии К-63 |  | 0 |  | 0 |  | 0 | ТО | 1 |  | 0 |  | 0 |  | 0 |  | 0 |  | 0 |  | 0 |  | 0 |  | 0 | 1 |  | U32589 | КП ШкУпрЗащВозЛинМПУ | U32734 | ВП ШкУпрЗащВозЛинМПУ |  | ШТК | ШТК |  | ПС 35-110 кВ |  | 1802231101 | 1802231101 |  | 0 | 1 | 0 | ПС 35/6кВ №364
16 | ПСРЗАиТ | Подстанция 35/6кВ №284 | 12076636 | 190 | СВ-35 | Привод выключателя В-35кВ | ВР-35 НТ |  | 0 |  | 0 |  | 0 | ТО | 1 |  | 0 |  | 0 |  | 0 |  | 0 |  | 0 |  | 0 |  | 0 |  | 0 | 1 |  | U32585 | КП ПриводВыкл-35кВ | U32730 | ВП ПривВыкл-35кВ |  | ШТК | ШТК |  | ПС 35-110 кВ |  | 1802231101 | 1802231101 |  | 0 | 1 | 0 | ПС 35/6кВ №364
17 | ПСРЗАиТ | Подстанция 35/6кВ №284 | 12076636 | б/н | СВ-35 | Шкаф управления и защиты СВ-35 МПУ | Шкаф серии К-63 |  | 0 |  | 0 |  | 0 | ТО | 1 |  | 0 |  | 0 |  | 0 |  | 0 |  | 0 |  | 0 |  | 0 |  | 0 | 1 |  | U32587 | КП ШкУпрЗащСекВыкМПУ | U32732 | ВП ШкУпрЗащСекВыкМПУ |  | ШТК | ШТК |  | ПС 35-110 кВ |  | 1802231101 | 1802231101 |  | 0 | 1 | 0 | ПС 35/6кВ №364
18 | ПСРЗАиТ | Подстанция 35/6кВ №284 | 12076636 | б/н | 1Т | Основная защита трансформатора с МПУ | Шкаф серии К-63 |  | 0 |  | 0 |  | 0 | ТО | 1 |  | 0 |  | 0 |  | 0 |  | 0 |  | 0 |  | 0 |  | 0 |  | 0 | 1 |  | U68031 | КПОснЗащСилТрансфМПУ | U68042 | ВПОснЗащСилТрансМПУ |  | ШТК | ШТК |  | ПС 35-110 кВ |  | 1802231101 | 1802231101 |  | 0 | 1 | 0 | ПС 35/6кВ №364
19 | ПСРЗАиТ | Подстанция 35/6кВ №284 | 12076636 | б/н | 1Т | Резервная защита трансформатора с МПУ | Шкаф серии К-63 |  | 0 |  | 0 |  | 0 | ТО | 1 |  | 0 |  | 0 |  | 0 |  | 0 |  | 0 |  | 0 |  | 0 |  | 0 | 1 |  | U68035 | КПРезЗащСилТрАУВсМПУ | U68042 | ВПОснЗащСилТрансМПУ |  | ШТК | ШТК |  | ПС 35-110 кВ |  | 1802231101 | 1802231101 |  | 0 | 1 | 0 | ПС 35/6кВ №364
20 | ПСРЗАиТ | Подстанция 35/6кВ №284 | 12076636 | б/н | АРН 1Т | Шкаф регулирования под нагузкой | Шкаф серии К-63 |  | 0 |  | 0 |  | 0 | ТО | 1 |  | 0 |  | 0 |  | 0 |  | 0 |  | 0 |  | 0 |  | 0 |  | 0 | 1 |  | U32608 | КП Шкафа РПН | U32753 | ВП Шкафа РПН |  | ШТК | ШТК |  | ПС 35-110 кВ |  | 1802231101 | 1802231101 |  | 0 | 1 | 0 | ПС 35/6кВ №364
21 | ПСРЗАиТ | Подстанция 35/6кВ №284 | 12076636 | б/н | 2Т | Основная защита трансформатора с МПУ | Шкаф серии К-63 |  | 0 |  | 0 |  | 0 | ТО | 1 |  | 0 |  | 0 |  | 0 |  | 0 |  | 0 |  | 0 |  | 0 |  | 0 | 1 |  | U68031 | КПОснЗащСилТрансфМПУ | U68042 | ВПОснЗащСилТрансМПУ |  | ШТК | ШТК |  | ПС 35-110 кВ |  | 1802231101 | 1802231101 |  | 0 | 1 | 0 | ПС 35/6кВ №364
22 | ПСРЗАиТ | Подстанция 35/6кВ №284 | 12076636 | б/н | 2Т | Резервная защита трансформатора с МПУ | Шкаф серии К-63 |  | 0 |  | 0 |  | 0 | ТО | 1 |  | 0 |  | 0 |  | 0 |  | 0 |  | 0 |  | 0 |  | 0 |  | 0 | 1 |  | U68035 | КПРезЗащСилТрАУВсМПУ | U68042 | ВПОснЗащСилТрансМПУ |  | ШТК | ШТК |  | ПС 35-110 кВ |  | 1802231101 | 1802231101 |  | 0 | 1 | 0 | ПС 110/35/6 кВ
23 | ПСРЗАиТ | Подстанция 35/6кВ №284 | 12076636 | б/н | АРН 2Т | Шкаф регулирования под нагузкой | Шкаф серии К-63 |  | 0 |  | 0 |  | 0 | ТО | 1 |  | 0 |  | 0 |  | 0 |  | 0 |  | 0 |  | 0 |  | 0 |  | 0 | 1 |  | U32608 | КП Шкафа РПН | U32753 | ВП Шкафа РПН |  | ШТК | ШТК |  | ПС 35-110 кВ |  | 1802231101 | 1802231101 |  | 0 | 1 | 0 | ПС 110/35/6 кВ
24 | ПСРЗАиТ | Подстанция 35/6кВ №284 | 12076636 | б/н | СН 0,4кВ Ввод-1 | Шкаф ввода 0,4кВ трансформатора собственных нужд | Шкаф серии К-63 |  | 0 |  | 0 |  | 0 | ТР | 1 |  | 0 |  | 0 |  | 0 |  | 0 |  | 0 |  | 0 |  | 0 |  | 0 | 1 |  | U32591 | КП ШкафВвод0,4Тр-рСН | U32736 | ВП ШкафВвод0,4Тр-рСН |  | ШТК | ШТК |  | ПС 35-110 кВ |  | 1802231101 | 1802231101 |  | 0 | 0 | 1 | ПС 110/35/6 кВ
25 | ПСРЗАиТ | Подстанция 35/6кВ №284 | 12076636 | б/н | СН 0,4кВ Ввод-2 | Шкаф ввода 0,4кВ трансформатора собственных нужд | Шкаф серии К-63 |  | 0 |  | 0 |  | 0 | ТР | 1 |  | 0 |  | 0 |  | 0 |  | 0 |  | 0 |  | 0 |  | 0 |  | 0 | 1 |  | U32591 | КП ШкафВвод0,4Тр-рСН | U32736 | ВП ШкафВвод0,4Тр-рСН |  | ШТК | ШТК |  | ПС 35-110 кВ |  | 1802231101 | 1802231101 |  | 0 | 0 | 1 | ПС 110/35/6 кВ
26 | ПСРЗАиТ | Подстанция 35/6кВ №284 | 12076636 | б/н | ШСН 0,4кВ №1 | Шкаф распределения собственных нужд | Шкаф серии К-63 |  | 0 |  | 0 |  | 0 | ТР | 1 |  | 0 |  | 0 |  | 0 |  | 0 |  | 0 |  | 0 |  | 0 |  | 0 | 1 |  | U32592 | КП ШкафРаспределСН | U32737 | ВП ШкафаРаспределСН |  | ШТК | ШТК |  | ПС 35-110 кВ |  | 1802231101 | 1802231101 |  | 0 | 0 | 1 | ПС 110/35/6 кВ
27 | ПСРЗАиТ | Подстанция 35/6кВ №284 | 12076636 | б/н | ШСН 0,4кВ №2 | Шкаф распределения собственных нужд | Шкаф серии К-63 |  | 0 |  | 0 |  | 0 | ТР | 1 |  | 0 |  | 0 |  | 0 |  | 0 |  | 0 |  | 0 |  | 0 |  | 0 | 1 |  | U32592 | КП ШкафРаспределСН | U32737 | ВП ШкафаРаспределСН |  | ШТК | ШТК |  | ПС 35-110 кВ |  | 1802231101 | 1802231101 |  | 0 | 0 | 1 | ПС 110/35/6 кВ
28 | ПСРЗАиТ | Подстанция 35/6кВ №284 | 12076636 | 1789 | яч.4 В-6-1Т | Ячейка ввода 6(10)кВ с МПУ | Шкаф серии К-63 |  | 0 |  | 0 |  | 0 | ТО | 1 |  | 0 |  | 0 |  | 0 |  | 0 |  | 0 |  | 0 |  | 0 |  | 0 | 1 |  | U32600 | КП ЯчВв6кВМПУ ПС35/6 | U32745 | ВП ЯчВв6кВсМПУ ПС35 |  | ШТК | ШТК |  | ПС 35-110 кВ |  | 1802231101 | 1802231101 |  | 0 | 1 | 0 | ПС 110/35/6 кВ
29 | ПСРЗАиТ | Подстанция 35/6кВ №284 | 12076636 | 1776 | яч.13 В-6-2Т | Ячейка ввода 6(10)кВ с МПУ | Шкаф серии К-63 |  | 0 |  | 0 |  | 0 | ТО | 1 |  | 0 |  | 0 |  | 0 |  | 0 |  | 0 |  | 0 |  | 0 |  | 0 | 1 |  | U32600 | КП ЯчВв6кВМПУ ПС35/6 | U32745 | ВП ЯчВв6кВсМПУ ПС35 |  | ШТК | ШТК |  | ПС 35-110 кВ |  | 1802231101 | 1802231101 |  | 0 | 1 | 0 | ПС 110/35/6 кВ
30 | ПСРЗАиТ | Подстанция 35/6кВ №284 | 12076636 | 1792 | СВ-6 (яч.07) | Ячейка СВ-6(10)кВ с МПУ | Шкаф серии К-63 |  | 0 |  | 0 |  | 0 | ТО | 1 |  | 0 |  | 0 |  | 0 |  | 0 |  | 0 |  | 0 |  | 0 |  | 0 | 1 |  | U32602 | КП ЯчСекВыкМПУпс35/6 | U32747 | ВП ЯчСекВык6МПУ ПС35 |  | ШТК | ШТК |  | ПС 35-110 кВ |  | 1802231101 | 1802231101 |  | 0 | 1 | 0 | ПС 110/35/6 кВ
31 | ПСРЗАиТ | Подстанция 35/6кВ №284 | 12076636 | 1786 | ф.284-02 | Ячейка высоковольтная К-63 линии с МПУ | Шкаф серии К-63 |  | 0 |  | 0 |  | 0 | ТО | 1 |  | 0 |  | 0 |  | 0 |  | 0 |  | 0 |  | 0 |  | 0 |  | 0 | 1 |  | U32607 | КП ЯчЛин6кВМПУпс35/7 | U32752 | ВП ЯчЛин6кВсМПУПС35/ |  | ШТК | ШТК |  | ПС 35-110 кВ |  | 1802231101 | 1802231101 |  | 0 | 1 | 0 | ПС 110/35/6 кВ
32 | ПСРЗАиТ | Подстанция 35/6кВ №284 | 12076636 | 1788 | ф.284-03 (резерв) | Ячейка высоковольтная К-63 линии с МПУ | Шкаф серии К-63 |  | 0 |  | 0 |  | 0 | ТО | 1 |  | 0 |  | 0 |  | 0 |  | 0 |  | 0 |  | 0 |  | 0 |  | 0 | 1 |  | U32607 | КП ЯчЛин6кВМПУпс35/7 | U32752 | ВП ЯчЛин6кВсМПУПС35/ |  | ШТК | ШТК |  | ПС 35-110 кВ |  | 1802231101 | 1802231101 |  | 0 | 1 | 0 | ПС 110/35/6 кВ
33 | ПСРЗАиТ | Подстанция 35/6кВ №284 | 12076636 | 1790 | ф.284-05 (резерв) | Ячейка высоковольтная К-63 линии с МПУ | Шкаф серии К-63 |  | 0 |  | 0 |  | 0 | ТО | 1 |  | 0 |  | 0 |  | 0 |  | 0 |  | 0 |  | 0 |  | 0 |  | 0 | 1 |  | U32607 | КП ЯчЛин6кВМПУпс35/7 | U32752 | ВП ЯчЛин6кВсМПУПС35/ |  | ШТК | ШТК |  | ПС 35-110 кВ |  | 1802231101 | 1802231101 |  | 0 | 1 | 0 | ПС 110/35/6 кВ
34 | ПСРЗАиТ | Подстанция 35/6кВ №284 | 12076636 | 1791 | ф.284-06 (резерв) | Ячейка высоковольтная К-63 линии с МПУ | Шкаф серии К-63 |  | 0 |  | 0 |  | 0 | ТО | 1 |  | 0 |  | 0 |  | 0 |  | 0 |  | 0 |  | 0 |  | 0 |  | 0 | 1 |  | U32607 | КП ЯчЛин6кВМПУпс35/7 | U32752 | ВП ЯчЛин6кВсМПУПС35/ |  | ШТК | ШТК |  | ПС 35-110 кВ |  | 1802231101 | 1802231101 |  | 0 | 1 | 0 | ПС 110/35/6 кВ
35 | ПСРЗАиТ | Подстанция 35/6кВ №284 | 12076636 | 1793 | ф.284-08 | Ячейка высоковольтная К-63 линии с МПУ | Шкаф серии К-63 |  | 0 |  | 0 |  | 0 | ТО | 1 |  | 0 |  | 0 |  | 0 |  | 0 |  | 0 |  | 0 |  | 0 |  | 0 | 1 |  | U32607 | КП ЯчЛин6кВМПУпс35/7 | U32752 | ВП ЯчЛин6кВсМПУПС35/ |  | ШТК | ШТК |  | ПС 35-110 кВ |  | 1802231101 | 1802231101 |  | 0 | 1 | 0 | ПС 110/35/6 кВ
36 | ПСРЗАиТ | Подстанция 35/6кВ №284 | 12076636 | 1794 | ф.284-09 | Ячейка высоковольтная К-63 линии с МПУ | Шкаф серии К-63 |  | 0 |  | 0 |  | 0 | ТО | 1 |  | 0 |  | 0 |  | 0 |  | 0 |  | 0 |  | 0 |  | 0 |  | 0 | 1 |  | U32607 | КП ЯчЛин6кВМПУпс35/7 | U32752 | ВП ЯчЛин6кВсМПУПС35/ |  | ШТК | ШТК |  | ПС 35-110 кВ |  | 1802231101 | 1802231101 |  | 0 | 1 | 0 | ПС 110/35/6 кВ
37 | ПСРЗАиТ | Подстанция 35/6кВ №284 | 12076636 | 1795 | ф.284-10 ЗРУ-6-1 | Ячейка высоковольтная К-63 линии с МПУ | Шкаф серии К-63 |  | 0 |  | 0 |  | 0 | ТО | 1 |  | 0 |  | 0 |  | 0 |  | 0 |  | 0 |  | 0 |  | 0 |  | 0 | 1 |  | U32607 | КП ЯчЛин6кВМПУпс35/7 | U32752 | ВП ЯчЛин6кВсМПУПС35/ |  | ШТК | ШТК |  | ПС 35-110 кВ |  | 1802231101 | 1802231101 |  | 0 | 1 | 0 | ПС 110/35/6 кВ
38 | ПСРЗАиТ | Подстанция 35/6кВ №284 | 12076636 | 1796 | яч.№11 (1БСК) | Ячейка высоковольтная К-63 БСК | Шкаф серии К-63 |  | 0 |  | 0 |  | 0 | ТО | 1 |  | 0 |  | 0 |  | 0 |  | 0 |  | 0 |  | 0 |  | 0 |  | 0 | 1 |  | U32645 | КП ЯчейкБСК 6кВ сМПУ | U32790 | ВП ЯчейкБСК 6кВ сМПУ |  | ШТК | ШТК |  | ПС 35-110 кВ |  | 1802231101 | 1802231101 |  | 0 | 1 | 0 | ПС 110/35/6 кВ
39 | ПСРЗАиТ | Подстанция 35/6кВ №284 | 12076636 | 1775 | яч.№12 (2БСК) | Ячейка высоковольтная К-63 БСК | Шкаф серии К-63 |  | 0 |  | 0 |  | 0 | ТО | 1 |  | 0 |  | 0 |  | 0 |  | 0 |  | 0 |  | 0 |  | 0 |  | 0 | 1 |  | U32645 | КП ЯчейкБСК 6кВ сМПУ | U32790 | ВП ЯчейкБСК 6кВ сМПУ |  | ШТК | ШТК |  | ПС 35-110 кВ |  | 1802231101 | 1802231101 |  | 0 | 1 | 0 | ПС 110/35/6 кВ
40 | ПСРЗАиТ | Подстанция 35/6кВ №284 | 12076636 | 1777 | ф.284-14 (резерв) | Ячейка высоковольтная К-63 линии с МПУ | Шкаф серии К-63 |  | 0 |  | 0 |  | 0 | ТО | 1 |  | 0 |  | 0 |  | 0 |  | 0 |  | 0 |  | 0 |  | 0 |  | 0 | 1 |  | U32607 | КП ЯчЛин6кВМПУпс35/7 | U32752 | ВП ЯчЛин6кВсМПУПС35/ |  | ШТК | ШТК |  | ПС 35-110 кВ |  | 1802231101 | 1802231101 |  | 0 | 1 | 0 | ПС 110/35/6 кВ
41 | ПСРЗАиТ | Подстанция 35/6кВ №284 | 12076636 | 1778 | ф.284-15 (резерв) | Ячейка высоковольтная К-63 линии с МПУ | Шкаф серии К-63 |  | 0 |  | 0 |  | 0 | ТО | 1 |  | 0 |  | 0 |  | 0 |  | 0 |  | 0 |  | 0 |  | 0 |  | 0 | 1 |  | U32607 | КП ЯчЛин6кВМПУпс35/7 | U32752 | ВП ЯчЛин6кВсМПУПС35/ |  | ШТК | ШТК |  | ПС 35-110 кВ |  | 1802231101 | 1802231101 |  | 0 | 1 | 0 | ПС 110/35/6 кВ
42 | ПСРЗАиТ | Подстанция 35/6кВ №284 | 12076636 | 1780 | ф.284-17 | Ячейка высоковольтная К-63 линии с МПУ | Шкаф серии К-63 |  | 0 |  | 0 |  | 0 | ТО | 1 |  | 0 |  | 0 |  | 0 |  | 0 |  | 0 |  | 0 |  | 0 |  | 0 | 1 |  | U32607 | КП ЯчЛин6кВМПУпс35/7 | U32752 | ВП ЯчЛин6кВсМПУПС35/ |  | ШТК | ШТК |  | ПС 35-110 кВ |  | 1802231101 | 1802231101 |  | 0 | 1 | 0 | ПС 110/35/6 кВ
43 | ПСРЗАиТ | Подстанция 35/6кВ №284 | 12076636 | 1781 | ф.284-18 (резерв) | Ячейка высоковольтная К-63 линии с МПУ | Шкаф серии К-63 |  | 0 |  | 0 |  | 0 | ТО | 1 |  | 0 |  | 0 |  | 0 |  | 0 |  | 0 |  | 0 |  | 0 |  | 0 | 1 |  | U32607 | КП ЯчЛин6кВМПУпс35/7 | U32752 | ВП ЯчЛин6кВсМПУПС35/ |  | ШТК | ШТК |  | ПС 35-110 кВ |  | 1802231101 | 1802231101 |  | 0 | 1 | 0 | ПС 110/35/6 кВ
44 | ПСРЗАиТ | Подстанция 35/6кВ №284 | 12076636 | 1783 | ф.284-20 (резерв) | Ячейка высоковольтная К-63 линии с МПУ | Шкаф серии К-63 |  | 0 |  | 0 |  | 0 | ТО | 1 |  | 0 |  | 0 |  | 0 |  | 0 |  | 0 |  | 0 |  | 0 |  | 0 | 1 |  | U32607 | КП ЯчЛин6кВМПУпс35/7 | U32752 | ВП ЯчЛин6кВсМПУПС35/ |  | ШТК | ШТК |  | ПС 35-110 кВ |  | 1802231101 | 1802231101 |  | 0 | 1 | 0 | ПС 110/35/6 кВ
45 | ПСРЗАиТ | Подстанция 35/6кВ №284 | 12076636 | 1784 | ф.284-21 (резерв) | Ячейка высоковольтная К-63 линии с МПУ | Шкаф серии К-63 |  | 0 |  | 0 |  | 0 | ТО | 1 |  | 0 |  | 0 |  | 0 |  | 0 |  | 0 |  | 0 |  | 0 |  | 0 | 1 |  | U32607 | КП ЯчЛин6кВМПУпс35/7 | U32752 | ВП ЯчЛин6кВсМПУПС35/ |  | ШТК | ШТК |  | ПС 35-110 кВ |  | 1802231101 | 1802231101 |  | 0 | 1 | 0 | ПС 110/35/6 кВ
46 | ПСРЗАиТ | Подстанция 35/6кВ №284 | 12076636 | 1785 | ф.284-22 ЗРУ-6-2 | Ячейка высоковольтная К-63 линии с МПУ | Шкаф серии К-63 |  | 0 |  | 0 |  | 0 | ТО | 1 |  | 0 |  | 0 |  | 0 |  | 0 |  | 0 |  | 0 |  | 0 |  | 0 | 1 |  | U32607 | КП ЯчЛин6кВМПУпс35/7 | U32752 | ВП ЯчЛин6кВсМПУПС35/ |  | ШТК | ШТК |  | ПС 35-110 кВ |  | 1802231101 | 1802231101 |  | 0 | 1 | 0 | ПС 110/35/6 кВ
47 | ПСРЗАиТ | Подстанция 35/6кВ №284 | 12076636 | 1786 | яч.01 1ТН-6 | Ячейка высоковольтная К-63 ТН-6 с МПУ | Шкаф серии К-63 |  | 0 |  | 0 |  | 0 | ТО | 1 |  | 0 |  | 0 |  | 0 |  | 0 |  | 0 |  | 0 |  | 0 |  | 0 | 1 |  | U32604 | КП ЯчТН6кВсМПУпс35/6 | U32749 | ВП ЯчТН6кВсМПУПС35/6 |  | ШТК | ШТК |  | ПС 35-110 кВ |  | 1802231101 | 1802231101 |  | 0 | 1 | 0 | ПС 110/35/6 кВ
48 | ПСРЗАиТ | Подстанция 35/6кВ №284 | 12076636 | 1782 | яч.19 2ТН-6 | Ячейка высоковольтная К-63 ТН-6 с МПУ | Шкаф серии К-63 |  | 0 |  | 0 |  | 0 | ТО | 1 |  | 0 |  | 0 |  | 0 |  | 0 |  | 0 |  | 0 |  | 0 |  | 0 | 1 |  | U32604 | КП ЯчТН6кВсМПУпс35/6 | U32749 | ВП ЯчТН6кВсМПУПС35/6 |  | ШТК | ШТК |  | ПС 35-110 кВ |  | 18022311 | 18022311 |  | 0 | 1 | 0 | ПС 110/35/6 кВ
49 | ПСРЗАиТ | Подстанция 35/6кВ №284 | 12076636 | ЭЛМ00066/2 | ШОТ | Шкаф постоянного оперативного тока | ШОТ-02 |  | 0 |  | 0 |  | 0 |  | 0 | ТР | 1 |  | 0 |  | 0 |  | 0 |  | 0 |  | 0 |  | 0 |  | 0 | 1 |  | U32621 | КПпанРасСН,ОргВыпТок | U32742 | ВП ШкафаПостОперТока |  | ШТК | ШТК |  | ПС 35-110 кВ |  | 18022311 | 18022311 |  | 0 | 0 | 1 | ПС 110/35/6 кВ
50 | ПСРЗАиТ | Подстанция 35/6кВ №284 | 12076636 | 1779 | ЦС | Шкаф центральной сигнализации ПС-35кВ | Шкаф серии К-63 |  | 0 |  | 0 |  | 0 |  | 0 | ТО | 1 |  | 0 |  | 0 |  | 0 |  | 0 |  | 0 |  | 0 |  | 0 | 1 |  | U67942 | КПШкафаЦСсМПУ | U67940 | ВПШкафаЦСсМПУ |  | ШТК | ШТК |  | ПС 35-110 кВ |  | 18022311 | 18022311 |  | 0 | 1 | 0 | ПС 110/35/6 кВ
51 | ПСРЗАиТ | Подстанция 35/6кВ №284 | 12076636 | б/н | - | Цепи вторич. коммутации, межшкафных и межблочных связей. | Шкаф серии К-63 |  | 0 |  | 0 |  | 0 |  | 0 | ТР | 1 |  | 0 |  | 0 |  | 0 |  | 0 |  | 0 |  | 0 |  | 0 | 1 |  | U32647 | КПцепВторКом,МежблСв | U32743 | ВП КлемШкМежблСвОПУ |  | ШТК | ШТК |  | ПС 35-110 кВ |  | 18022311 | 18022311 |  | 0 | 0 | 1 | ПС 110/35/6 кВ
52 | ПСРЗАиТ | Подстанция 35/6кВ №284 | 12076636 | б/н | - | Цепи вторич. коммутации, межшкафных и межблочных связей. | Шкаф серии К-63 |  | 0 |  | 0 |  | 0 |  | 0 | ТР | 1 |  | 0 |  | 0 |  | 0 |  | 0 |  | 0 |  | 0 |  | 0 | 1 |  | U32647 | КПцепВторКом,МежблСв | U32743 | ВП КлемШкМежблСвОПУ |  | ШТК | ШТК |  | ПС 35-110 кВ |  | 18022311 | 18022311 |  | 0 | 0 | 1 | ПС 110/35/6 кВ
53 | ПСРЗАиТ | Подстанция 35/6кВ №284 | 12076636 | б/н | АВР - 0,4кВ | АВР - 0,4кВ | Шкаф серии К-63 |  | 0 |  | 0 |  | 0 |  | 0 | ТО | 1 |  | 0 |  | 0 |  | 0 |  | 0 |  | 0 |  | 0 |  | 0 | 1 |  | U30500 | Опр АВР КТП 6/0,4кВ |  |  |  | ШТК |  |  | ПС 35-110 кВ |  | 18022311 | 18022311 |  | 0 | 1 | 0 | ПС 110/35/6 кВ
54 | ПСРЗАиТ | Подстанция 35/6кВ №284 | 12076636 | б/н | АВР - 6кВ | АВР - 6кВ | Шкаф серии К-63 |  | 0 |  | 0 |  | 0 |  | 0 | ТО | 1 |  | 0 |  | 0 |  | 0 |  | 0 |  | 0 |  | 0 |  | 0 | 1 |  | U68080 | ОпрАВР6-10кВ |  |  |  | ШТК |  |  | ПС 35-110 кВ |  | 18022311 | 18022311 |  | 0 | 1 | 0 | ПС 110/35/6 кВ
55 | ПСРЗАиТ | Подстанция 35/6кВ №284 | 12076636 | б/н | ЭМБ | Цепи электромагнитной блокировки ПС-35 | - |  | 0 |  | 0 |  | 0 |  | 0 | ТР | 1 |  | 0 |  | 0 |  | 0 |  | 0 |  | 0 |  | 0 |  | 0 | 1 |  | U32618 | КПцепЭлМагнБлок ПС35 | U32763 | ВП ЦепЭлМагнБлоВПС35 |  | ШТК | ШТК |  | ПС 35-110 кВ |  | 18022311 | 18022311 |  | 0 | 0 | 1 | ПС 110/35/6 кВ
56 | ПСРЗАиТ | Подстанция 35/6кВ №284 | 12076636 | б/н | Панель автоматики обогрева | Панель автоматики обогрева | Нетиповой |  | 0 |  | 0 |  | 0 |  | 0 | ТР | 1 |  | 0 |  | 0 |  | 0 |  | 0 |  | 0 |  | 0 |  | 0 | 1 |  | U32628 | КП ПанелАвтоматОбогр | U32773 | ВП ПанелАвтоматОбогр |  | ШТК | ШТК |  | ПС 35-110 кВ |  | 18022311 | 18022311 |  | 0 | 0 | 1 | ПС 110/35/6 кВ
57 | ПСРЗАиТ | Подстанция 35/6кВ №284 | 12076636 | б/н | ЛЗШ-1С-6 | Цепи защиты шин | Шкаф серии К-63 |  | 0 |  | 0 |  | 0 |  | 0 | ТР | 1 |  | 0 |  | 0 |  | 0 |  | 0 |  | 0 |  | 0 |  | 0 | 1 |  | U32653 | КП ЦепейЗащитыШин | U32798 | ВП Цепей защиты шин |  | ШТК | ШТК |  | ПС 35-110 кВ |  | 18022311 | 18022311 |  | 0 | 0 | 1 | ПС 110/35/6 кВ
58 | ПСРЗАиТ | Подстанция 35/6кВ №284 | 12076636 | б/н | ЛЗШ-2С-6 | Цепи защиты шин | Шкаф серии К-63 |  | 0 |  | 0 |  | 0 |  | 0 | ТР | 1 |  | 0 |  | 0 |  | 0 |  | 0 |  | 0 |  | 0 |  | 0 | 1 |  | U32653 | КП ЦепейЗащитыШин | U32798 | ВП Цепей защиты шин |  | ШТК | ШТК |  | ПС 35-110 кВ |  | 18022311 | 18022311 |  | 0 | 0 | 1 | ПС 110/35/6 кВ
59 | ПСРЗАиТ | Подстанция 35/6кВ №301 | 12176449 | б/н | В-35 "Лена-1" | Привод выключателя В-35кВ | ВР-35 НТ |  | 0 |  | 0 |  | 0 |  | 0 |  | 0 |  | 0 |  | 0 | ТО | 1 |  | 0 |  | 0 |  | 0 |  | 0 | 1 |  | U32585 | КП ПриводВыкл-35кВ | U32730 | ВП ПривВыкл-35кВ |  | ШТК | ШТК |  | ПС 35-110 кВ |  | 18022311 | 18022311 |  | 0 | 1 | 0 | ПС 110/35/6 кВ
60 | ПСРЗАиТ | Подстанция 35/6кВ №301 | 12176449 | б/н | В-35 "Лена-1" | Шкаф управления и защиты воздушной линии-ВЛ-35кВ | Шкаф серии К-63 |  | 0 |  | 0 |  | 0 |  | 0 |  | 0 |  | 0 |  | 0 | ТО | 1 |  | 0 |  | 0 |  | 0 |  | 0 | 1 |  | U32589 | КП ШкУпрЗащВозЛинМПУ | U32734 | ВП ШкУпрЗащВозЛинМПУ |  | ШТК | ШТК |  | ПС 35-110 кВ |  | 18022311 | 18022311 |  | 0 | 1 | 0 | ПС 110/35/6 кВ
61 | ПСРЗАиТ | Подстанция 35/6кВ №301 | 12176449 | б/н | В-35 "Лена-2 | Привод выключателя В-35кВ | ВР-35 НТ |  | 0 |  | 0 |  | 0 |  | 0 |  | 0 |  | 0 |  | 0 | ТО | 1 |  | 0 |  | 0 |  | 0 |  | 0 | 1 |  | U32585 | КП ПриводВыкл-35кВ | U32730 | ВП ПривВыкл-35кВ |  | ШТК | ШТК |  | ПС 35-110 кВ |  | 18022311 | 18022311 |  | 0 | 1 | 0 | ПС 110/35/6 кВ
62 | ПСРЗАиТ | Подстанция 35/6кВ №301 | 12176449 | б/н | В-35 "Лена-2 | Шкаф управления и защиты воздушной линии-ВЛ-35кВ | Шкаф серии К-63 |  | 0 |  | 0 |  | 0 |  | 0 |  | 0 |  | 0 |  | 0 | ТО | 1 |  | 0 |  | 0 |  | 0 |  | 0 | 1 |  | U32589 | КП ШкУпрЗащВозЛинМПУ | U32734 | ВП ШкУпрЗащВозЛинМПУ |  | ШТК | ШТК |  | ПС 35-110 кВ |  | 18022311 | 18022311 |  | 0 | 1 | 0 | ПС 110/35/6 кВ
63 | ПСРЗАиТ | Подстанция 35/6кВ №301 | 12176449 | б/н | СВ-35 | Привод выключателя В-35кВ | ВР-35 НТ |  | 0 |  | 0 |  | 0 |  | 0 |  | 0 |  | 0 |  | 0 | ТО | 1 |  | 0 |  | 0 |  | 0 |  | 0 | 1 |  | U32585 | КП ПриводВыкл-35кВ | U32730 | ВП ПривВыкл-35кВ |  | ШТК | ШТК |  | ПС 35-110 кВ |  | 18022311 | 18022311 |  | 0 | 1 | 0 | ПС 110/35/6 кВ
64 | ПСРЗАиТ | Подстанция 35/6кВ №301 | 12076636 | б/н | СВ-35 | Шкаф управления и защиты СВ-35 МПУ | Шкаф серии К-63 |  | 0 |  | 0 |  | 0 |  | 0 |  | 0 |  | 0 |  | 0 | ТО | 1 |  | 0 |  | 0 |  | 0 |  | 0 | 1 |  | U32587 | КП ШкУпрЗащСекВыкМПУ | U32732 | ВП ШкУпрЗащСекВыкМПУ |  | ШТК | ШТК |  | ПС 35-110 кВ |  | 18022311 | 18022311 |  | 0 | 1 | 0 | ПС 110/35/6 кВ
65 | ПСРЗАиТ | Подстанция 35/6кВ №301 | 12176449 | б/н | 1Т | Основная защита трансформатора с МПУ | Шкаф серии К-63 |  | 0 |  | 0 |  | 0 |  | 0 |  | 0 |  | 0 |  | 0 | ТО | 1 |  | 0 |  | 0 |  | 0 |  | 0 | 1 |  | U68031 | КПОснЗащСилТрансфМПУ | U68042 | ВПОснЗащСилТрансМПУ |  | ШТК | ШТК |  | ПС 35-110 кВ |  | 18022311 | 18022311 |  | 0 | 1 | 0 | ПС 110/35/6 кВ
66 | ПСРЗАиТ | Подстанция 35/6кВ №301 | 12176449 | б/н | 1Т | Резервная защита трансформатора с МПУ | Шкаф серии К-63 |  | 0 |  | 0 |  | 0 |  | 0 |  | 0 |  | 0 |  | 0 | ТО | 1 |  | 0 |  | 0 |  | 0 |  | 0 | 1 |  | U68035 | КПРезЗащСилТрАУВсМПУ | U68042 | ВПОснЗащСилТрансМПУ |  | ШТК | ШТК |  | ПС 35-110 кВ |  | 18022311 | 18022311 |  | 0 | 1 | 0 | ПС 110/35/6 кВ
67 | ПСРЗАиТ | Подстанция 35/6кВ №301 | 12176449 | б/н | АРН 1Т | Шкаф регулирования под нагузкой | Шкаф серии К-63 |  | 0 |  | 0 |  | 0 |  | 0 |  | 0 |  | 0 |  | 0 | ТО | 1 |  | 0 |  | 0 |  | 0 |  | 0 | 1 |  | U32608 | КП Шкафа РПН | U32753 | ВП Шкафа РПН |  | ШТК | ШТК |  | ПС 35-110 кВ |  | 18022311 | 18022311 |  | 0 | 1 | 0 | ПС 110/35/6 кВ
68 | ПСРЗАиТ | Подстанция 35/6кВ №301 | 12176449 | б/н | 2Т | Основная защита трансформатора с МПУ | Шкаф серии К-63 |  | 0 |  | 0 |  | 0 |  | 0 |  | 0 |  | 0 |  | 0 | ТО | 1 |  | 0 |  | 0 |  | 0 |  | 0 | 1 |  | U68031 | КПОснЗащСилТрансфМПУ | U68042 | ВПОснЗащСилТрансМПУ |  | ШТК | ШТК |  | ПС 35-110 кВ |  | 18022311 | 18022311 |  | 0 | 1 | 0 | ПС 110/35/6 кВ
69 | ПСРЗАиТ | Подстанция 35/6кВ №301 | 12176449 | б/н | 2Т | Резервная защита трансформатора с МПУ | Шкаф серии К-63 |  | 0 |  | 0 |  | 0 |  | 0 |  | 0 |  | 0 |  | 0 | ТО | 1 |  | 0 |  | 0 |  | 0 |  | 0 | 1 |  | U68035 | КПРезЗащСилТрАУВсМПУ | U68042 | ВПОснЗащСилТрансМПУ |  | ШТК | ШТК |  | ПС 35-110 кВ |  | 18022311 | 18022311 |  | 0 | 1 | 0 | ПС 110/35/6 кВ
70 | ПСРЗАиТ | Подстанция 35/6кВ №301 | 12176449 | б/н | АРН 2Т | Шкаф регулирования под нагузкой | Шкаф серии К-63 |  | 0 |  | 0 |  | 0 |  | 0 |  | 0 |  | 0 |  | 0 | ТО | 1 |  | 0 |  | 0 |  | 0 |  | 0 | 1 |  | U32608 | КП Шкафа РПН | U32753 | ВП Шкафа РПН |  | ШТК | ШТК |  | ПС 35-110 кВ |  | 18022311 | 18022311 |  | 0 | 1 | 0 | ПС 110/35/6 кВ
71 | ПСРЗАиТ | Подстанция 35/6кВ №301 | 12176449 | б/н | СН 0,4кВ Ввод-1 | Шкаф ввода 0,4кВ трансформатора собственных нужд | Шкаф серии К-63 |  | 0 |  | 0 |  | 0 |  | 0 |  | 0 |  | 0 |  | 0 | ТР | 1 |  | 0 |  | 0 |  | 0 |  | 0 | 1 |  | U32591 | КП ШкафВвод0,4Тр-рСН | U32736 | ВП ШкафВвод0,4Тр-рСН |  | ШТК | ШТК |  | ПС 35-110 кВ |  | 18022311 | 18022311 |  | 0 | 0 | 1 | ПС 110/35/6 кВ
72 | ПСРЗАиТ | Подстанция 35/6кВ №301 | 12176449 | б/н | СН 0,4кВ Ввод-2 | Шкаф ввода 0,4кВ трансформатора собственных нужд | Шкаф серии К-63 |  | 0 |  | 0 |  | 0 |  | 0 |  | 0 |  | 0 |  | 0 | ТР | 1 |  | 0 |  | 0 |  | 0 |  | 0 | 1 |  | U32591 | КП ШкафВвод0,4Тр-рСН | U32736 | ВП ШкафВвод0,4Тр-рСН |  | ШТК | ШТК |  | ПС 35-110 кВ |  | 18022311 | 18022311 |  | 0 | 0 | 1 | ПС 110/35/6 кВ
73 | ПСРЗАиТ | Подстанция 35/6кВ №301 | 12076636 | б/н | ШСН 0,4кВ №1 | Шкаф распределения собственных нужд | Шкаф серии К-63 |  | 0 |  | 0 |  | 0 |  | 0 |  | 0 |  | 0 |  | 0 | ТР | 1 |  | 0 |  | 0 |  | 0 |  | 0 | 1 |  | U32592 | КП ШкафРаспределСН | U32737 | ВП ШкафаРаспределСН |  | ШТК | ШТК |  | ПС 35-110 кВ |  | 18022311 | 18022311 |  | 0 | 0 | 1 | ПС 110/35/6 кВ
74 | ПСРЗАиТ | Подстанция 35/6кВ №301 | 12076636 | б/н | ШСН 0,4кВ №2 | Шкаф распределения собственных нужд | Шкаф серии К-63 |  | 0 |  | 0 |  | 0 |  | 0 |  | 0 |  | 0 |  | 0 | ТР | 1 |  | 0 |  | 0 |  | 0 |  | 0 | 1 |  | U32592 | КП ШкафРаспределСН | U32737 | ВП ШкафаРаспределСН |  | ШТК | ШТК |  | ПС 35-110 кВ |  | 18022311 | 18022311 |  | 0 | 0 | 1 | ПС 110/35/6 кВ
75 | ПСРЗАиТ | Подстанция 35/6кВ №301 | 12176449 | 1127 | яч.14 В-6-1Т | Ячейка ввода 6(10)кВ с МПУ | Шкаф серии К-63 |  | 0 |  | 0 |  | 0 |  | 0 |  | 0 |  | 0 |  | 0 | ТО | 1 |  | 0 |  | 0 |  | 0 |  | 0 | 1 |  | U32600 | КП ЯчВв6кВМПУ ПС35/6 | U32745 | ВП ЯчВв6кВсМПУ ПС35 |  | ШТК | ШТК |  | ПС 35-110 кВ |  | 18022311 | 18022311 |  | 0 | 1 | 0 | ПС 110/35/6 кВ
76 | ПСРЗАиТ | Подстанция 35/6кВ №301 | 12176449 | 1140 | яч.5 В6-2Т | Ячейка ввода 6(10)кВ с МПУ | Шкаф серии К-63 |  | 0 |  | 0 |  | 0 |  | 0 |  | 0 |  | 0 |  | 0 | ТО | 1 |  | 0 |  | 0 |  | 0 |  | 0 | 1 |  | U32600 | КП ЯчВв6кВМПУ ПС35/6 | U32745 | ВП ЯчВв6кВсМПУ ПС35 |  | ШТК | ШТК |  | ПС 35-110 кВ |  | 18022311 | 18022311 |  | 0 | 1 | 0 | ПС 110/35/6 кВ
77 | ПСРЗАиТ | Подстанция 35/6кВ №301 | 12176449 | 1143 | СВ-6 (яч.08) | Ячейка СВ-6(10)кВ с МПУ | Шкаф серии К-63 |  | 0 |  | 0 |  | 0 |  | 0 |  | 0 |  | 0 |  | 0 | ТО | 1 |  | 0 |  | 0 |  | 0 |  | 0 | 1 |  | U32602 | КП ЯчСекВыкМПУпс35/6 | U32747 | ВП ЯчСекВык6МПУ ПС35 |  | ШТК | ШТК |  | ПС 35-110 кВ |  | 18022311 | 18022311 |  | 0 | 1 | 0 | ПС 110/35/6 кВ
78 | ПСРЗАиТ | Подстанция 35/6кВ №301 | 12176449 | 1137 | ф.301-02 | Ячейка высоковольтная К-63 линии с МПУ | Шкаф серии К-63 |  | 0 |  | 0 |  | 0 |  | 0 |  | 0 |  | 0 |  | 0 | ТО | 1 |  | 0 |  | 0 |  | 0 |  | 0 | 1 |  | U32607 | КП ЯчЛин6кВМПУпс35/7 | U32752 | ВП ЯчЛин6кВсМПУПС35/ |  | ШТК | ШТК |  | ПС 35-110 кВ |  | 18022311 | 18022311 |  | 0 | 1 | 0 | ПС 110/35/6 кВ
79 | ПСРЗАиТ | Подстанция 35/6кВ №301 | 12176449 | 1138 | ф.301-03 | Ячейка высоковольтная К-63 линии с МПУ | Шкаф серии К-63 |  | 0 |  | 0 |  | 0 |  | 0 |  | 0 |  | 0 |  | 0 | ТО | 1 |  | 0 |  | 0 |  | 0 |  | 0 | 1 |  | U32607 | КП ЯчЛин6кВМПУпс35/7 | U32752 | ВП ЯчЛин6кВсМПУПС35/ |  | ШТК | ШТК |  | ПС 35-110 кВ |  | 18022311 | 18022311 |  | 0 | 1 | 0 | ПС 110/35/6 кВ
80 | ПСРЗАиТ | Подстанция 35/6кВ №301 | 12176449 | 1139 | ф.301-04 | Ячейка высоковольтная К-63 линии с МПУ | Шкаф серии К-63 |  | 0 |  | 0 |  | 0 |  | 0 |  | 0 |  | 0 |  | 0 | ТО | 1 |  | 0 |  | 0 |  | 0 |  | 0 | 1 |  | U32607 | КП ЯчЛин6кВМПУпс35/7 | U32752 | ВП ЯчЛин6кВсМПУПС35/ |  | ШТК | ШТК |  | ПС 35-110 кВ |  | 18022311 | 18022311 |  | 0 | 1 | 0 | ПС 110/35/6 кВ
81 | ПСРЗАиТ | Подстанция 35/6кВ №301 | 12176449 | 1141 | ф.301-06 | Ячейка высоковольтная К-63 линии с МПУ | Шкаф серии К-63 |  | 0 |  | 0 |  | 0 |  | 0 |  | 0 |  | 0 |  | 0 | ТО | 1 |  | 0 |  | 0 |  | 0 |  | 0 | 1 |  | U32607 | КП ЯчЛин6кВМПУпс35/7 | U32752 | ВП ЯчЛин6кВсМПУПС35/ |  | ШТК | ШТК |  | ПС 35-110 кВ |  | 18022311 | 18022311 |  | 0 | 1 | 0 | ПС 110/35/6 кВ
82 | ПСРЗАиТ | Подстанция 35/6кВ №301 | 12176449 | 1142 | ф.301-07 | Ячейка высоковольтная К-63 линии с МПУ | Шкаф серии К-63 |  | 0 |  | 0 |  | 0 |  | 0 |  | 0 |  | 0 |  | 0 | ТО | 1 |  | 0 |  | 0 |  | 0 |  | 0 | 1 |  | U32607 | КП ЯчЛин6кВМПУпс35/7 | U32752 | ВП ЯчЛин6кВсМПУПС35/ |  | ШТК | ШТК |  | ПС 35-110 кВ |  | 18022311 | 18022311 |  | 0 | 1 | 0 | ПС 110/35/6 кВ
83 | ПСРЗАиТ | Подстанция 35/6кВ №301 | 12176449 | 1144 | ф.301-09 (резерв) | Ячейка высоковольтная К-63 линии с МПУ | Шкаф серии К-63 |  | 0 |  | 0 |  | 0 |  | 0 |  | 0 |  | 0 |  | 0 | ТО | 1 |  | 0 |  | 0 |  | 0 |  | 0 | 1 |  | U32607 | КП ЯчЛин6кВМПУпс35/7 | U32752 | ВП ЯчЛин6кВсМПУПС35/ |  | ШТК | ШТК |  | ПС 35-110 кВ |  | 18022311 | 18022311 |  | 0 | 1 | 0 | ПС 110/35/6 кВ
84 | ПСРЗАиТ | Подстанция 35/6кВ №301 | 12176449 | 1146 | яч.11 РУ 6кВ КНС-2 Ввод-1 | Ячейка высоковольтная К-63 линии с МПУ | Шкаф серии К-63 |  | 0 |  | 0 |  | 0 |  | 0 |  | 0 |  | 0 |  | 0 | ТО | 1 |  | 0 |  | 0 |  | 0 |  | 0 | 1 |  | U32607 | КП ЯчЛин6кВМПУпс35/7 | U32752 | ВП ЯчЛин6кВсМПУПС35/ |  | ШТК | ШТК |  | ПС 35-110 кВ |  | 18022311 | 18022311 |  | 0 | 1 | 0 | ПС 110/35/6 кВ
85 | ПСРЗАиТ | Подстанция 35/6кВ №301 | 12176449 | 1147 | яч.№12 (2БСК) | Ячейка высоковольтная К-63 БСК | Шкаф серии К-63 |  | 0 |  | 0 |  | 0 |  | 0 |  | 0 |  | 0 |  | 0 | ТО | 1 |  | 0 |  | 0 |  | 0 |  | 0 | 1 |  | U32645 | КП ЯчейкБСК 6кВ сМПУ | U32790 | ВП ЯчейкБСК 6кВ сМПУ |  | ШТК | ШТК |  | ПС 35-110 кВ |  | 18022311 | 18022311 |  | 0 | 1 | 0 | ПС 110/35/6 кВ
86 | ПСРЗАиТ | Подстанция 35/6кВ №301 | 12176449 | 1126 | яч.№13 (1БСК) | Ячейка высоковольтная К-63 БСК | Шкаф серии К-63 |  | 0 |  | 0 |  | 0 |  | 0 |  | 0 |  | 0 |  | 0 | ТО | 1 |  | 0 |  | 0 |  | 0 |  | 0 | 1 |  | U32645 | КП ЯчейкБСК 6кВ сМПУ | U32790 | ВП ЯчейкБСК 6кВ сМПУ |  | ШТК | ШТК |  | ПС 35-110 кВ |  | 18022311 | 18022311 |  | 0 | 1 | 0 | ПС 110/35/6 кВ
87 | ПСРЗАиТ | Подстанция 35/6кВ №301 | 12176449 | 1128 | ф.301-15 | Ячейка высоковольтная К-63 линии с МПУ | Шкаф серии К-63 |  | 0 |  | 0 |  | 0 |  | 0 |  | 0 |  | 0 |  | 0 | ТО | 1 |  | 0 |  | 0 |  | 0 |  | 0 | 1 |  | U32607 | КП ЯчЛин6кВМПУпс35/7 | U32752 | ВП ЯчЛин6кВсМПУПС35/ |  | ШТК | ШТК |  | ПС 35-110 кВ |  | 18022311 | 18022311 |  | 0 | 1 | 0 | ПС 110/35/6 кВ
88 | ПСРЗАиТ | Подстанция 35/6кВ №301 | 12176449 | 1129 | ф.301-16 | Ячейка высоковольтная К-63 линии с МПУ | Шкаф серии К-63 |  | 0 |  | 0 |  | 0 |  | 0 |  | 0 |  | 0 |  | 0 | ТО | 1 |  | 0 |  | 0 |  | 0 |  | 0 | 1 |  | U32607 | КП ЯчЛин6кВМПУпс35/7 | U32752 | ВП ЯчЛин6кВсМПУПС35/ |  | ШТК | ШТК |  | ПС 35-110 кВ |  | 18022311 | 18022311 |  | 0 | 1 | 0 | ПС 110/35/6 кВ
89 | ПСРЗАиТ | Подстанция 35/6кВ №301 | 12176449 | 1131 | ф.301-18 | Ячейка высоковольтная К-63 линии с МПУ | Шкаф серии К-63 |  | 0 |  | 0 |  | 0 |  | 0 |  | 0 |  | 0 |  | 0 | ТО | 1 |  | 0 |  | 0 |  | 0 |  | 0 | 1 |  | U32607 | КП ЯчЛин6кВМПУпс35/7 | U32752 | ВП ЯчЛин6кВсМПУПС35/ |  | ШТК | ШТК |  | ПС 35-110 кВ |  | 18022311 | 18022311 |  | 0 | 1 | 0 | ПС 110/35/6 кВ
90 | ПСРЗАиТ | Подстанция 35/6кВ №301 | 12176449 | 1132 | ф.301-19 (резерв) | Ячейка высоковольтная К-63 линии с МПУ | Шкаф серии К-63 |  | 0 |  | 0 |  | 0 |  | 0 |  | 0 |  | 0 |  | 0 | ТО | 1 |  | 0 |  | 0 |  | 0 |  | 0 | 1 |  | U32607 | КП ЯчЛин6кВМПУпс35/7 | U32752 | ВП ЯчЛин6кВсМПУПС35/ |  | ШТК | ШТК |  | ПС 35-110 кВ |  | 18022311 | 18022311 |  | 0 | 1 | 0 | ПС 110/35/6 кВ
91 | ПСРЗАиТ | Подстанция 35/6кВ №301 | 12176449 | 1135 | ф.301-22 | Ячейка высоковольтная К-63 линии с МПУ | Шкаф серии К-63 |  | 0 |  | 0 |  | 0 |  | 0 |  | 0 |  | 0 |  | 0 | ТО | 1 |  | 0 |  | 0 |  | 0 |  | 0 | 1 |  | U32607 | КП ЯчЛин6кВМПУпс35/7 | U32752 | ВП ЯчЛин6кВсМПУПС35/ |  | ШТК | ШТК |  | ПС 35-110 кВ |  | 18022311 | 18022311 |  | 0 | 1 | 0 | ПС 110/35/6 кВ
92 | ПСРЗАиТ | Подстанция 35/6кВ №301 | 12176449 | 1136 | яч.23 РУ 6КВ КНС-2 Ввод-2 | Ячейка высоковольтная К-63 линии с МПУ | Шкаф серии К-63 |  | 0 |  | 0 |  | 0 |  | 0 |  | 0 |  | 0 |  | 0 | ТО | 1 |  | 0 |  | 0 |  | 0 |  | 0 | 1 |  | U32607 | КП ЯчЛин6кВМПУпс35/7 | U32752 | ВП ЯчЛин6кВсМПУПС35/ |  | ШТК | ШТК |  | ПС 35-110 кВ |  | 18022311 | 18022311 |  | 0 | 1 | 0 | ПС 110/35/6 кВ
93 | ПСРЗАиТ | Подстанция 35/6кВ №301 | 12176449 | 1145 | яч.20 1ТН-6 | Ячейка высоковольтная К-63 ТН-6 с МПУ | Шкаф серии К-63 |  | 0 |  | 0 |  | 0 |  | 0 |  | 0 |  | 0 |  | 0 | ТО | 1 |  | 0 |  | 0 |  | 0 |  | 0 | 1 |  | U32604 | КП ЯчТН6кВсМПУпс35/6 | U32749 | ВП ЯчТН6кВсМПУПС35/6 |  | ШТК | ШТК |  | ПС 35-110 кВ |  | 18022311 | 18022311 |  | 0 | 1 | 0 | ПС 110/35/6 кВ
94 | ПСРЗАиТ | Подстанция 35/6кВ №301 | 12176449 | 1133 | яч.10 2ТН-6 | Ячейка высоковольтная К-63 ТН-6 с МПУ | Шкаф серии К-63 |  | 0 |  | 0 |  | 0 |  | 0 |  | 0 |  | 0 |  | 0 | ТО | 1 |  | 0 |  | 0 |  | 0 |  | 0 | 1 |  | U32604 | КП ЯчТН6кВсМПУпс35/6 | U32749 | ВП ЯчТН6кВсМПУПС35/6 |  | ШТК | ШТК |  | ПС 35-110 кВ |  | 18022311 | 18022311 |  | 0 | 1 | 0 | ПС 110/35/6 кВ
95 | ПСРЗАиТ | Подстанция 35/6кВ №301 | 12176449 | 00012/1 | ШОТ | Шкаф постоянного оперативного тока | ШОТ-02 |  | 0 |  | 0 |  | 0 |  | 0 |  | 0 |  | 0 |  | 0 | ТР | 1 |  | 0 |  | 0 |  | 0 |  | 0 | 1 |  | U32621 | КПпанРасСН,ОргВыпТок | U32742 | ВП ШкафаПостОперТока |  | ШТК | ШТК |  | ПС 35-110 кВ |  | 18022311 | 18022311 |  | 0 | 0 | 1 | ПС 110/35/6 кВ
96 | ПСРЗАиТ | Подстанция 35/6кВ №301 | 12176449 | 1130 | ЦС | Шкаф центральной сигнализации ПС-35кВ | Шкаф серии К-63 |  | 0 |  | 0 |  | 0 |  | 0 |  | 0 |  | 0 |  | 0 | ТО | 1 |  | 0 |  | 0 |  | 0 |  | 0 | 1 |  | U67942 | КПШкафаЦСсМПУ | U67940 | ВПШкафаЦСсМПУ |  | ШТК | ШТК |  | ПС 35-110 кВ |  | 18022311 | 18022311 |  | 0 | 1 | 0 | ПС 110/35/6 кВ
97 | ПСРЗАиТ | Подстанция 35/6кВ №301 | 12176449 | б/н | - | Цепи вторич. коммутации, межшкафных и межблочных связей. | Шкаф серии К-63 |  | 0 |  | 0 |  | 0 |  | 0 |  | 0 |  | 0 |  | 0 | ТР | 1 |  | 0 |  | 0 |  | 0 |  | 0 | 1 |  | U32647 | КПцепВторКом,МежблСв | U32743 | ВП КлемШкМежблСвОПУ |  | ШТК | ШТК |  | ПС 35-110 кВ |  | 18022311 | 18022311 |  | 0 | 0 | 1 | ПС 110/35/6 кВ
98 | ПСРЗАиТ | Подстанция 35/6кВ №301 | 12176449 | б/н | - | Цепи вторич. коммутации, межшкафных и межблочных связей. | Шкаф серии К-63 |  | 0 |  | 0 |  | 0 |  | 0 |  | 0 |  | 0 |  | 0 | ТР | 1 |  | 0 |  | 0 |  | 0 |  | 0 | 1 |  | U32647 | КПцепВторКом,МежблСв | U32743 | ВП КлемШкМежблСвОПУ |  | ШТК | ШТК |  | ПС 35-110 кВ |  | 18022311 | 18022311 |  | 0 | 0 | 1 | ПС 110/35/6 кВ
99 | ПСРЗАиТ | Подстанция 35/6кВ №301 | 12176449 | б/н | АВР - 0,4кВ | АВР - 0,4кВ | Шкаф серии К-63 |  | 0 |  | 0 |  | 0 |  | 0 |  | 0 |  | 0 |  | 0 | ТО | 1 |  | 0 |  | 0 |  | 0 |  | 0 | 1 |  | U30500 | Опр АВР КТП 6/0,4кВ |  |  |  | ШТК |  |  | ПС 35-110 кВ |  | 18022311 | 18022311 |  | 0 | 1 | 0 | ПС 110/35/6 кВ
100 | ПСРЗАиТ | Подстанция 35/6кВ №301 | 12176449 | б/н | АВР - 6кВ | АВР - 6кВ | Шкаф серии К-63 |  | 0 |  | 0 |  | 0 |  | 0 |  | 0 |  | 0 |  | 0 | ТО | 1 |  | 0 |  | 0 |  | 0 |  | 0 | 1 |  | U68080 | ОпрАВР6-10кВ |  |  |  | ШТК |  |  | ПС 35-110 кВ |  | 18022311 | 18022311 |  | 0 | 1 | 0 | ПС 110/35/6 кВ
101 | ПСРЗАиТ | Подстанция 35/6кВ №301 | 12176449 | б/н | ЭМБ | Цепи электромагнитной блокировки ПС-35 | - |  | 0 |  | 0 |  | 0 |  | 0 |  | 0 |  | 0 |  | 0 | ТР | 1 |  | 0 |  | 0 |  | 0 |  | 0 | 1 |  | U32618 | КПцепЭлМагнБлок ПС35 | U32763 | ВП ЦепЭлМагнБлоВПС35 |  | ШТК | ШТК |  | ПС 35-110 кВ |  | 18022311 | 18022311 |  | 0 | 0 | 1 | ПС 110/35/6 кВ
102 | ПСРЗАиТ | Подстанция 35/6кВ №301 | 12176449 | б/н | Панель автоматики обогрева | Панель автоматики обогрева | Нетиповой |  | 0 |  | 0 |  | 0 |  | 0 |  | 0 |  | 0 |  | 0 | ТР | 1 |  | 0 |  | 0 |  | 0 |  | 0 | 1 |  | U32628 | КП ПанелАвтоматОбогр | U32773 | ВП ПанелАвтоматОбогр |  | ШТК | ШТК |  | ПС 35-110 кВ |  | 18022311 | 18022311 |  | 0 | 0 | 1 | ПС 110/35/6 кВ
103 | ПСРЗАиТ | Подстанция 35/6кВ №301 | 12176449 | б/н | ЛЗШ 1С-6 | Цепи защиты шин | Шкаф серии К-63 |  | 0 |  | 0 |  | 0 |  | 0 |  | 0 |  | 0 |  | 0 | ТР | 1 |  | 0 |  | 0 |  | 0 |  | 0 | 1 |  | U32653 | КП ЦепейЗащитыШин | U32798 | ВП Цепей защиты шин |  | ШТК | ШТК |  | ПС 35-110 кВ |  | 18022311 | 18022311 |  | 0 | 0 | 1 | ПС 110/35/6 кВ
104 | ПСРЗАиТ | Подстанция 35/6кВ №301 | 12176449 | б/н | ЛЗШ 2С-6 | Цепи защиты шин | Шкаф серии К-63 |  | 0 |  | 0 |  | 0 |  | 0 |  | 0 |  | 0 |  | 0 | ТР | 1 |  | 0 |  | 0 |  | 0 |  | 0 | 1 |  | U32653 | КП ЦепейЗащитыШин | U32798 | ВП Цепей защиты шин |  | ШТК | ШТК |  | ПС 35-110 кВ |  | 18022311 | 18022311 |  | 0 | 0 | 1 | ПС 110/35/6 кВ
105 | ПСРЗАиТ | Подстанция 35/6кВ №309 | 12688808 | б/н | АВР - 0,4кВ | АВР - 0,4кВ | Шкаф серии К-63 |  | 0 |  | 0 |  | 0 |  | 0 |  | 0 | ТО | 1 |  | 0 |  | 0 |  | 0 |  | 0 |  | 0 |  | 0 | 1 |  | U30500 | Опр АВР КТП 6/0,4кВ |  |  |  | ШТК |  |  | ПС 35-110 кВ |  | 18022311 | 18022311 |  | 0 | 1 | 0 | ПС 110/35/6 кВ
106 | ПСРЗАиТ | Подстанция 35/6кВ №309 | 12688808 | б/н | АВР - 6кВ | АВР - 6кВ | Шкаф серии К-63 |  | 0 |  | 0 |  | 0 |  | 0 |  | 0 | ТО | 1 |  | 0 |  | 0 |  | 0 |  | 0 |  | 0 |  | 0 | 1 |  | U68080 | ОпрАВР6-10кВ |  |  |  | ШТК |  |  | ПС 35-110 кВ |  | 18022311 | 18022311 |  | 0 | 1 | 0 | ПС 110/35/6 кВ
107 | ПСРЗАиТ | Подстанция 35/6кВ №330 | 13861548 | б/н | СН 0,4кВ Ввод-1 | Шкаф ввода 0,4кВ трансформатора собственных нужд | Шкаф серии К-63 |  | 0 |  | 0 |  | 0 |  | 0 |  | 0 | ТР | 1 |  | 0 |  | 0 |  | 0 |  | 0 |  | 0 |  | 0 | 1 |  | U32591 | КП ШкафВвод0,4Тр-рСН | U32736 | ВП ШкафВвод0,4Тр-рСН |  | ШТК | ШТК |  | ПС 35-110 кВ |  | 18022311 | 18022311 |  | 0 | 0 | 1 | ПС 110/35/6 кВ
108 | ПСРЗАиТ | Подстанция 35/6кВ №330 | 13861548 | б/н | СН 0,4кВ Ввод-2 | Шкаф ввода 0,4кВ трансформатора собственных нужд | Шкаф серии К-63 |  | 0 |  | 0 |  | 0 |  | 0 |  | 0 | ТР | 1 |  | 0 |  | 0 |  | 0 |  | 0 |  | 0 |  | 0 | 1 |  | U32591 | КП ШкафВвод0,4Тр-рСН | U32736 | ВП ШкафВвод0,4Тр-рСН |  | ШТК | ШТК |  | ПС 35-110 кВ |  | 18022311 | 18022311 |  | 0 | 0 | 1 | ПС 110/35/6 кВ
109 | ПСРЗАиТ | Подстанция 35/6кВ №330 | 13861548 | б/н | ШСН 0,4кВ №1 | Шкаф распределения собственных нужд | Шкаф серии К-63 |  | 0 |  | 0 |  | 0 |  | 0 |  | 0 | ТР | 1 |  | 0 |  | 0 |  | 0 |  | 0 |  | 0 |  | 0 | 1 |  | U32592 | КП ШкафРаспределСН | U32737 | ВП ШкафаРаспределСН |  | ШТК | ШТК |  | ПС 35-110 кВ |  | 18022311 | 18022311 |  | 0 | 0 | 1 | ПС 110/35/6 кВ
110 | ПСРЗАиТ | Подстанция 35/6кВ №330 | 13861548 | б/н | ШСН 0,4кВ №2 | Шкаф распределения собственных нужд | Шкаф серии К-63 |  | 0 |  | 0 |  | 0 |  | 0 |  | 0 | ТР | 1 |  | 0 |  | 0 |  | 0 |  | 0 |  | 0 |  | 0 | 1 |  | U32592 | КП ШкафРаспределСН | U32737 | ВП ШкафаРаспределСН |  | ШТК | ШТК |  | ПС 35-110 кВ |  | 18022311 | 18022311 |  | 0 | 0 | 1 | ПС 110/35/6 кВ
111 | ПСРЗАиТ | Подстанция 35/6кВ №330 | 13861548 | б/н | - | Цепи вторич. коммутации, межшкафных и межблочных связей. | Шкаф серии К-63 |  | 0 |  | 0 |  | 0 |  | 0 |  | 0 | ТО | 1 |  | 0 |  | 0 |  | 0 |  | 0 |  | 0 |  | 0 | 1 |  | U32647 | КПцепВторКом,МежблСв | U32743 | ВП КлемШкМежблСвОПУ |  | ШТК | ШТК |  | ПС 35-110 кВ |  | 18022311 | 18022311 |  | 0 | 1 | 0 | ПС 110/35/6 кВ
112 | ПСРЗАиТ | Подстанция 35/6кВ №330 | 13861548 | б/н | ЛЗШ 1С-6 | Цепи защиты шин | Шкаф серии К-63 |  | 0 |  | 0 |  | 0 |  | 0 |  | 0 | ТО | 1 |  | 0 |  | 0 |  | 0 |  | 0 |  | 0 |  | 0 | 1 |  | U32653 | КП ЦепейЗащитыШин | U32798 | ВП Цепей защиты шин |  | ШТК | ШТК |  | ПС 35-110 кВ |  | 18022311 | 18022311 |  | 0 | 1 | 0 | ПС 110/35/6 кВ
113 | ПСРЗАиТ | Подстанция 35/6кВ №330 | 13861548 | б/н | ЛЗШ 2С-6 | Цепи защиты шин | Шкаф серии К-63 |  | 0 |  | 0 |  | 0 |  | 0 |  | 0 | ТО | 1 |  | 0 |  | 0 |  | 0 |  | 0 |  | 0 |  | 0 | 1 |  | U32653 | КП ЦепейЗащитыШин | U32798 | ВП Цепей защиты шин |  | ШТК | ШТК |  | ПС 35-110 кВ |  | 18022311 | 18022311 |  | 0 | 1 | 0 | ПС 110/35/6 кВ
114 | ПСРЗАиТ | Подстанция 35/6кВ №330 | 13861548 | б/н | АВР - 0,4кВ | АВР - 0,4кВ | Шкаф серии К-63 |  | 0 |  | 0 |  | 0 |  | 0 |  | 0 | ТО | 1 |  | 0 |  | 0 |  | 0 |  | 0 |  | 0 |  | 0 | 1 |  | U30500 | Опр АВР КТП 6/0,4кВ |  |  |  | ШТК |  |  | ПС 35-110 кВ |  | 18022311 | 18022311 |  | 0 | 1 | 0 | ПС 110/35/6 кВ
115 | ПСРЗАиТ | Подстанция 35/6кВ №330 | 13861548 | б/н | АВР - 6кВ | АВР - 6кВ | Шкаф серии К-63 |  | 0 |  | 0 |  | 0 |  | 0 |  | 0 | ТО | 1 |  | 0 |  | 0 |  | 0 |  | 0 |  | 0 |  | 0 | 1 |  | U68080 | ОпрАВР6-10кВ |  |  |  | ШТК |  |  | ПС 35-110 кВ |  | 18022311 | 18022311 |  | 0 | 1 | 0 | ПС 110/35/6 кВ
116 | ПСРЗАиТ | Подстанция 35/6кВ №334 | 13959804 | б/н | СН 0,4кВ Ввод-1 | Шкаф ввода 0,4кВ трансформатора собственных нужд | Шкаф серии К-63 |  | 0 |  | 0 |  | 0 |  | 0 |  | 0 |  | 0 |  | 0 | ТР | 1 |  | 0 |  | 0 |  | 0 |  | 0 | 1 |  | U32591 | КП ШкафВвод0,4Тр-рСН | U32736 | ВП ШкафВвод0,4Тр-рСН |  | ШТК | ШТК |  | ПС 35-110 кВ |  | 18022311 | 18022311 |  | 0 | 0 | 1 | ПС 110/35/6 кВ
117 | ПСРЗАиТ | Подстанция 35/6кВ №334 | 13959804 | б/н | СН 0,4кВ Ввод-2 | Шкаф ввода 0,4кВ трансформатора собственных нужд | Шкаф серии К-63 |  | 0 |  | 0 |  | 0 |  | 0 |  | 0 |  | 0 |  | 0 | ТР | 1 |  | 0 |  | 0 |  | 0 |  | 0 | 1 |  | U32591 | КП ШкафВвод0,4Тр-рСН | U32736 | ВП ШкафВвод0,4Тр-рСН |  | ШТК | ШТК |  | ПС 35-110 кВ |  | 18022311 | 18022311 |  | 0 | 0 | 1 | ПС 110/35/6 кВ
118 | ПСРЗАиТ | Подстанция 35/6кВ №334 | 13959804 | б/н | ШСН 0,4кВ №1 | Шкаф распределения собственных нужд | Шкаф серии К-63 |  | 0 |  | 0 |  | 0 |  | 0 |  | 0 |  | 0 |  | 0 | ТР | 1 |  | 0 |  | 0 |  | 0 |  | 0 | 1 |  | U32592 | КП ШкафРаспределСН | U32737 | ВП ШкафаРаспределСН |  | ШТК | ШТК |  | ПС 35-110 кВ |  | 18022311 | 18022311 |  | 0 | 0 | 1 | ПС 110/35/6 кВ
119 | ПСРЗАиТ | Подстанция 35/6кВ №334 | 13959804 | б/н | ШСН 0,4кВ №2 | Шкаф распределения собственных нужд | Шкаф серии К-63 |  | 0 |  | 0 |  | 0 |  | 0 |  | 0 |  | 0 |  | 0 | ТР | 1 |  | 0 |  | 0 |  | 0 |  | 0 | 1 |  | U32592 | КП ШкафРаспределСН | U32737 | ВП ШкафаРаспределСН |  | ШТК | ШТК |  | ПС 35-110 кВ |  | 18022311 | 18022311 |  | 0 | 0 | 1 | ПС 110/35/6 кВ
120 | ПСРЗАиТ | Подстанция 35/6кВ №334 | 13959804 | б/н | - | Цепи вторич. коммутации, межшкафных и межблочных связей. | Шкаф серии К-63 |  | 0 |  | 0 |  | 0 |  | 0 |  | 0 |  | 0 |  | 0 | ТО | 1 |  | 0 |  | 0 |  | 0 |  | 0 | 1 |  | U32647 | КПцепВторКом,МежблСв | U32743 | ВП КлемШкМежблСвОПУ |  | ШТК | ШТК |  | ПС 35-110 кВ |  | 18022311 | 18022311 |  | 0 | 1 | 0 | ПС 110/35/6 кВ
121 | ПСРЗАиТ | Подстанция 35/6кВ №334 | 13959804 | б/н | АВР - 0,4кВ | АВР - 0,4кВ | Шкаф серии К-63 |  | 0 |  | 0 |  | 0 |  | 0 |  | 0 |  | 0 |  | 0 | ТО | 1 |  | 0 |  | 0 |  | 0 |  | 0 | 1 |  | U30500 | Опр АВР КТП 6/0,4кВ |  |  |  | ШТК |  |  | ПС 35-110 кВ |  | 18022311 | 18022311 |  | 0 | 1 | 0 | ПС 110/35/6 кВ
122 | ПСРЗАиТ | Подстанция 35/6кВ №334 | 13959804 | б/н | АВР - 6кВ | АВР - 6кВ | Шкаф серии К-63 |  | 0 |  | 0 |  | 0 |  | 0 |  | 0 |  | 0 |  | 0 | ТО | 1 |  | 0 |  | 0 |  | 0 |  | 0 | 1 |  | U68080 | ОпрАВР6-10кВ |  |  |  | ШТК |  |  | ПС 35-110 кВ |  | 18022311 | 18022311 |  | 0 | 1 | 0 | ПС 110/35/6 кВ
123 | ПСРЗАиТ | Подстанция 35/6кВ №334 | 13959804 | б/н | Панель автоматики обогрева | Панель автоматики обогрева | Нетиповой |  | 0 |  | 0 |  | 0 |  | 0 |  | 0 |  | 0 |  | 0 | ТО | 1 |  | 0 |  | 0 |  | 0 |  | 0 | 1 |  | U32628 | КП ПанелАвтоматОбогр | U32773 | ВП ПанелАвтоматОбогр |  | ШТК | ШТК |  | ПС 35-110 кВ |  | 18022311 | 18022311 |  | 0 | 1 | 0 | ПС 110/35/6 кВ
124 | ПСРЗАиТ | Подстанция 35/6кВ №334 | 13959804 | б/н | ЛЗШ | Цепи защиты шин | Шкаф серии К-63 |  | 0 |  | 0 |  | 0 |  | 0 |  | 0 |  | 0 |  | 0 | ТО | 1 |  | 0 |  | 0 |  | 0 |  | 0 | 1 |  | U32653 | КП ЦепейЗащитыШин | U32798 | ВП Цепей защиты шин |  | ШТК | ШТК |  | ПС 35-110 кВ |  | 18022311 | 18022311 |  | 0 | 1 | 0 | ПС 110/35/6 кВ
125 | ПСРЗАиТ | Подстанция 35/6кВ №346 | 14036236 | б/н | АВР - 0,4кВ | АВР - 0,4кВ | - |  | 0 |  | 0 |  | 0 |  | 0 |  | 0 | ТО | 1 |  | 0 |  | 0 |  | 0 |  | 0 |  | 0 |  | 0 | 1 |  | U30500 | Опр АВР КТП 6/0,4кВ |  |  |  | ШТК |  |  | ПС 35-110 кВ |  | 18022311 | 18022311 |  | 0 | 1 | 0 | ПС 110/35/6 кВ
126 | ПСРЗАиТ | Подстанция 35/6кВ №346 | 14036236 | б/н | АВР - 6кВ | АВР - 6кВ | Шкаф серии К-63 |  | 0 |  | 0 |  | 0 |  | 0 |  | 0 | ТО | 1 |  | 0 |  | 0 |  | 0 |  | 0 |  | 0 |  | 0 | 1 |  | U68080 | ОпрАВР6-10кВ |  |  |  | ШТК |  |  | ПС 35-110 кВ |  | 18022311 | 18022311 |  | 0 | 1 | 0 | ПС 110/35/6 кВ
127 | ПСРЗАиТ | Подстанция 35/6кВ №355 | 14479438 | б/н | СН 0,4кВ Ввод-1 | Шкаф ввода 0,4кВ трансформатора собственных нужд | Шкаф серии К-63 |  | 0 |  | 0 |  | 0 | ТР | 1 |  | 0 |  | 0 |  | 0 |  | 0 |  | 0 |  | 0 |  | 0 |  | 0 | 1 |  | U32591 | КП ШкафВвод0,4Тр-рСН | U32736 | ВП ШкафВвод0,4Тр-рСН |  | ШТК | ШТК |  | ПС 35-110 кВ |  | 18022311 | 18022311 |  | 0 | 0 | 1 | ПС 110/35/6 кВ
128 | ПСРЗАиТ | Подстанция 35/6кВ №355 | 14479438 | б/н | СН 0,4кВ Ввод-2 | Шкаф ввода 0,4кВ трансформатора собственных нужд | Шкаф серии К-63 |  | 0 |  | 0 |  | 0 | ТР | 1 |  | 0 |  | 0 |  | 0 |  | 0 |  | 0 |  | 0 |  | 0 |  | 0 | 1 |  | U32591 | КП ШкафВвод0,4Тр-рСН | U32736 | ВП ШкафВвод0,4Тр-рСН |  | ШТК | ШТК |  | ПС 35-110 кВ |  | 18022311 | 18022311 |  | 0 | 0 | 1 | ПС 110/35/6 кВ
129 | ПСРЗАиТ | Подстанция 35/6кВ №355 | 14479438 | б/н | ШСН 0,4кВ №1 | Шкаф распределения собственных нужд | Шкаф серии К-63 |  | 0 |  | 0 |  | 0 | ТР | 1 |  | 0 |  | 0 |  | 0 |  | 0 |  | 0 |  | 0 |  | 0 |  | 0 | 1 |  | U32592 | КП ШкафРаспределСН | U32737 | ВП ШкафаРаспределСН |  | ШТК | ШТК |  | ПС 35-110 кВ |  | 18022311 | 18022311 |  | 0 | 0 | 1 | ПС 110/35/6 кВ
130 | ПСРЗАиТ | Подстанция 35/6кВ №355 | 14479438 | б/н | ШСН 0,4кВ №2 | Шкаф распределения собственных нужд | Шкаф серии К-63 |  | 0 |  | 0 |  | 0 | ТР | 1 |  | 0 |  | 0 |  | 0 |  | 0 |  | 0 |  | 0 |  | 0 |  | 0 | 1 |  | U32592 | КП ШкафРаспределСН | U32737 | ВП ШкафаРаспределСН |  | ШТК | ШТК |  | ПС 35-110 кВ |  | 18022311 | 18022311 |  | 0 | 0 | 1 | ПС 110/35/6 кВ
131 | ПСРЗАиТ | Подстанция 35/6кВ №355 | 14479438 | АВУБ.15-74.1 | ШОТ | Шкаф постоянного оперативного тока | ШОТ-02 |  | 0 |  | 0 |  | 0 |  | 0 |  | 0 | ТР | 1 |  | 0 |  | 0 |  | 0 |  | 0 |  | 0 |  | 0 | 1 |  | U32621 | КПпанРасСН,ОргВыпТок | U32742 | ВП ШкафаПостОперТока |  | ШТК | ШТК |  | ПС 35-110 кВ |  | 18022311 | 18022311 |  | 0 | 0 | 1 | ПС 110/35/6 кВ
132 | ПСРЗАиТ | Подстанция 35/6кВ №355 | 14479438 | б/н | - | Цепи вторич. коммутации, межшкафных и межблочных связей. | Шкаф серии К-63 |  | 0 |  | 0 |  | 0 | ТР | 1 |  | 0 |  | 0 |  | 0 |  | 0 |  | 0 |  | 0 |  | 0 |  | 0 | 1 |  | U32647 | КПцепВторКом,МежблСв | U32743 | ВП КлемШкМежблСвОПУ |  | ШТК | ШТК |  | ПС 35-110 кВ |  | 18022311 | 18022311 |  | 0 | 0 | 1 | ПС 110/35/6 кВ
133 | ПСРЗАиТ | Подстанция 35/6кВ №355 | 14479438 | б/н | АВР - 0,4кВ | АВР - 0,4кВ | Шкаф серии К-63 |  | 0 |  | 0 |  | 0 |  | 0 |  | 0 | ТО | 1 |  | 0 |  | 0 |  | 0 |  | 0 |  | 0 |  | 0 | 1 |  | U30500 | Опр АВР КТП 6/0,4кВ |  |  |  | ШТК |  |  | ПС 35-110 кВ |  | 18022311 | 18022311 |  | 0 | 1 | 0 | ПС 110/35/6 кВ
134 | ПСРЗАиТ | Подстанция 35/6кВ №355 | 14479438 | б/н | АВР - 6кВ | АВР - 6кВ | Шкаф серии К-63 |  | 0 |  | 0 |  | 0 |  | 0 |  | 0 | ТО | 1 |  | 0 |  | 0 |  | 0 |  | 0 |  | 0 |  | 0 | 1 |  | U68080 | ОпрАВР6-10кВ |  |  |  | ШТК |  |  | ПС 35-110 кВ |  | 18022311 | 18022311 |  | 0 | 1 | 0 | ПС 110/35/6 кВ
135 | ПСРЗАиТ | Подстанция 35/6кВ №355 | 14479438 | б/н | ЭМБ | Цепи электромагнитной блокировки ПС-35 | - |  | 0 |  | 0 |  | 0 | ТР | 1 |  | 0 |  | 0 |  | 0 |  | 0 |  | 0 |  | 0 |  | 0 |  | 0 | 1 |  | U32618 | КПцепЭлМагнБлок ПС35 | U32763 | ВП ЦепЭлМагнБлоВПС35 |  | ШТК | ШТК |  | ПС 35-110 кВ |  | 18022311 | 18022311 |  | 0 | 0 | 1 | ПС 110/35/6 кВ
136 | ПСРЗАиТ | Подстанция 35/6кВ №355 | 14479438 | б/н | Панель автоматики обогрева | Панель автоматики обогрева | Нетиповой |  | 0 |  | 0 |  | 0 | ТР | 1 |  | 0 |  | 0 |  | 0 |  | 0 |  | 0 |  | 0 |  | 0 |  | 0 | 1 |  | U32628 | КП ПанелАвтоматОбогр | U32773 | ВП ПанелАвтоматОбогр |  | ШТК | ШТК |  | ПС 35-110 кВ |  | 18022311 | 18022311 |  | 0 | 0 | 1 | ПС 110/35/6 кВ
137 | ПСРЗАиТ | Подстанция 35/6кВ №355 | 14479438 | б/н | ЛЗШ | Цепи защиты шин | Шкаф серии К-63 |  | 0 |  | 0 |  | 0 | ТР | 1 |  | 0 |  | 0 |  | 0 |  | 0 |  | 0 |  | 0 |  | 0 |  | 0 | 1 |  | U32653 | КП ЦепейЗащитыШин | U32798 | ВП Цепей защиты шин |  | ШТК | ШТК |  | ПС 35-110 кВ |  | 18022311 | 18022311 |  | 0 | 0 | 1 | ПС 110/35/6 кВ
138 | ПСРЗАиТ | Подстанция 35/6кВ №364 | 14645448 | АВУБ.13-131.1 | ШОТ | Шкаф постоянного оперативного тока | ШОТ-02 |  | 0 |  | 0 |  | 0 |  | 0 |  | 0 |  | 0 | ТО | 1 |  | 0 |  | 0 |  | 0 |  | 0 |  | 0 | 1 |  | U32621 | КПпанРасСН,ОргВыпТок | U32742 | ВП ШкафаПостОперТока |  | ШТК | ШТК |  | ПС 35-110 кВ |  | 18022311 | 18022311 |  | 0 | 1 | 0 | ПС 110/35/6 кВ
139 | ПСРЗАиТ | Подстанция 35/6кВ №364 | 14645448 | б/н | АВР - 0,4кВ | АВР - 0,4кВ | Шкаф серии К-63 |  | 0 |  | 0 |  | 0 |  | 0 |  | 0 |  | 0 | ТО | 1 |  | 0 |  | 0 |  | 0 |  | 0 |  | 0 | 1 |  | U30500 | Опр АВР КТП 6/0,4кВ |  |  |  | ШТК |  |  | ПС 35-110 кВ |  | 18022311 | 18022311 |  | 0 | 1 | 0 | ПС 110/35/6 кВ
140 | ПСРЗАиТ | Подстанция 35/6кВ №364 | 14645448 | б/н | АВР - 6кВ | АВР - 6кВ | Шкаф серии К-63 |  | 0 |  | 0 |  | 0 |  | 0 |  | 0 |  | 0 | ТО | 1 |  | 0 |  | 0 |  | 0 |  | 0 |  | 0 | 1 |  | U68080 | ОпрАВР6-10кВ |  |  |  | ШТК |  |  | ПС 35-110 кВ |  | 18022311 | 18022311 |  | 0 | 1 | 0 | ПС 110/35/6 кВ
141 | ПСРЗАиТ | Подстанция 35/6кВ №364 | 14645448 | б/н | ЭМБ | Цепи электромагнитной блокировки ПС-35 | - |  | 0 |  | 0 |  | 0 |  | 0 |  | 0 |  | 0 | ТО | 1 |  | 0 |  | 0 |  | 0 |  | 0 |  | 0 | 1 |  | U32618 | КПцепЭлМагнБлок ПС35 | U32763 | ВП ЦепЭлМагнБлоВПС35 |  | ШТК | ШТК |  | ПС 35-110 кВ |  | 18022311 | 18022311 |  | 0 | 1 | 0 | ПС 110/35/6 кВ
142 | ПСРЗАиТ | Подстанция 35/6кВ №368 | 14953789 | б/н | В-35 Лена-1 | Привод выключателя В-35кВ | ВР-35 НТ |  | 0 |  |  |  | 0 |  | 0 |  | 0 |  | 0 |  | 0 |  | 0 |  | 0 | ТО | 1 |  | 0 |  | 0 | 1 |  | U32585 | КП ПриводВыкл-35кВ | U32730 | ВП ПривВыкл-35кВ |  | ШТК | ШТК |  | ПС 35-110 кВ |  | 18022311 | 18022311 |  | 0 | 1 | 0 | ПС 110/35/6 кВ
143 | ПСРЗАиТ | Подстанция 35/6кВ №368 | 14953789 | 30268 | 1Т | Основная защита трансформатора с МПУ | БЭ2704V045 |  | 0 |  |  |  | 0 |  | 0 |  | 0 |  | 0 |  | 0 |  | 0 |  | 0 | ТО | 1 |  | 0 |  | 0 | 1 |  | U68031 | КПОснЗащСилТрансфМПУ | U68042 | ВПОснЗащСилТрансМПУ |  | ШТК | ШТК |  | ПС 35-110 кВ |  | 18022311 | 18022311 |  | 0 | 1 | 0 | ПС 110/35/6 кВ
144 | ПСРЗАиТ | Подстанция 35/6кВ №368 | 14953789 | 30268 | 1Т | Резервная защита трансформатора с МПУ | БЭ2704V045 |  | 0 |  |  |  | 0 |  | 0 |  | 0 |  | 0 |  | 0 |  | 0 |  | 0 | ТО | 1 |  | 0 |  | 0 | 1 |  | U68035 | КПРезЗащСилТрАУВсМПУ | U68042 | ВПОснЗащСилТрансМПУ |  | ШТК | ШТК |  | ПС 35-110 кВ |  | 18022311 | 18022311 |  | 0 | 1 | 0 | ПС 110/35/6 кВ
145 | ПСРЗАиТ | Подстанция 35/6кВ №368 | 14953789 | б/н | В-35 Лена-1 | Шкаф управления и защиты В-35кВ с МПУ | БЭ2704V073 |  | 0 |  |  |  | 0 |  | 0 |  | 0 |  | 0 |  | 0 |  | 0 |  | 0 | ТО | 1 |  | 0 |  | 0 | 1 |  | U32589 | КП ШкУпрЗащВозЛинМПУ | U32734 | ВП ШкУпрЗащВозЛинМПУ |  | ШТК | ШТК |  | ПС 35-110 кВ |  | 18022311 | 18022311 |  | 0 | 1 | 0 | ПС 110/35/6 кВ
146 | ПСРЗАиТ | Подстанция 35/6кВ №368 | 14953789 | 16102 | АРН 1Т | Шкаф регулирования под нагузкой | БЭ2502А |  | 0 |  |  |  | 0 |  | 0 |  | 0 |  | 0 |  | 0 |  | 0 |  | 0 | ТО | 1 |  | 0 |  | 0 | 1 |  | U32608 | КП Шкафа РПН | U32753 | ВП Шкафа РПН |  | ШТК | ШТК |  | ПС 35-110 кВ |  | 18022311 | 18022311 |  | 0 | 1 | 0 | ПС 110/35/6 кВ
147 | ПСРЗАиТ | Подстанция 35/6кВ №368 | 14953789 | б/н | В-35 Лена-2 | Привод выключателя В-35кВ | ВР-35 НТ |  | 0 |  |  |  | 0 |  | 0 |  | 0 |  | 0 |  | 0 |  | 0 |  | 0 | ТО | 1 |  | 0 |  | 0 | 1 |  | U32585 | КП ПриводВыкл-35кВ | U32730 | ВП ПривВыкл-35кВ |  | ШТК | ШТК |  | ПС 35-110 кВ |  | 18022311 | 18022311 |  | 0 | 1 | 0 | ПС 110/35/6 кВ
148 | ПСРЗАиТ | Подстанция 35/6кВ №368 | 14953789 | 30266 | 2Т | Основная защита трансформатора с МПУ | БЭ2704V045 |  | 0 |  |  |  | 0 |  | 0 |  | 0 |  | 0 |  | 0 |  | 0 |  | 0 | ТО | 1 |  | 0 |  | 0 | 1 |  | U68031 | КПОснЗащСилТрансфМПУ | U68042 | ВПОснЗащСилТрансМПУ |  | ШТК | ШТК |  | ПС 35-110 кВ |  | 18022311 | 18022311 |  | 0 | 1 | 0 | ПС 110/35/6 кВ
149 | ПСРЗАиТ | Подстанция 35/6кВ №368 | 14953789 | 30266 | 2Т | Резервная защита трансформатора с МПУ | БЭ2704V045 |  | 0 |  |  |  | 0 |  | 0 |  | 0 |  | 0 |  | 0 |  | 0 |  | 0 | ТО | 1 |  | 0 |  | 0 | 1 |  | U68035 | КПРезЗащСилТрАУВсМПУ | U68042 | ВПОснЗащСилТрансМПУ |  | ШТК | ШТК |  | ПС 35-110 кВ |  | 18022311 | 18022311 |  | 0 | 1 | 0 | ПС 110/35/6 кВ
150 | ПСРЗАиТ | Подстанция 35/6кВ №368 | 14953789 | б/н | В-35 Лена-2 | Шкаф управления и защиты В-35кВ с МПУ | БЭ2704V073 |  | 0 |  |  |  | 0 |  | 0 |  | 0 |  | 0 |  | 0 |  | 0 |  | 0 | ТО | 1 |  | 0 |  | 0 | 1 |  | U32589 | КП ШкУпрЗащВозЛинМПУ | U32734 | ВП ШкУпрЗащВозЛинМПУ |  | ШТК | ШТК |  | ПС 35-110 кВ |  | 18022311 | 18022311 |  | 0 | 1 | 0 | ПС 110/35/6 кВ
151 | ПСРЗАиТ | Подстанция 35/6кВ №368 | 14953789 | 16101 | АРН 2Т | Шкаф регулирования под нагузкой | БЭ2502А |  | 0 |  |  |  | 0 |  | 0 |  | 0 |  | 0 |  | 0 |  | 0 |  | 0 | ТО | 1 |  | 0 |  | 0 | 1 |  | U32608 | КП Шкафа РПН | U32753 | ВП Шкафа РПН |  | ШТК | ШТК |  | ПС 35-110 кВ |  | 18022311 | 18022311 |  | 0 | 1 | 0 | ПС 110/35/6 кВ
152 | ПСРЗАиТ | Подстанция 35/6кВ №368 | 14953789 | б/н | СВ-35 | Привод выключателя В-35кВ | ВР-35 НТ |  | 0 |  |  |  | 0 |  | 0 |  | 0 |  | 0 |  | 0 |  | 0 |  | 0 | ТО | 1 |  | 0 |  | 0 | 1 |  | U32585 | КП ПриводВыкл-35кВ | U32730 | ВП ПривВыкл-35кВ |  | ШТК | ШТК |  | ПС 35-110 кВ |  | 18022311 | 18022311 |  | 0 | 1 | 0 | ПС 110/35/6 кВ
153 | ПСРЗАиТ | Подстанция 35/6кВ №368 | 14953789 | 16080 | СВ-35 | Шкаф управления и защиты СВ-35 МПУ | ШЭ2607 175 |  | 0 |  |  |  | 0 |  | 0 |  | 0 |  | 0 |  | 0 |  | 0 |  | 0 | ТО | 1 |  | 0 |  | 0 | 1 |  | U32587 | КП ШкУпрЗащСекВыкМПУ | U32732 | ВП ШкУпрЗащСекВыкМПУ |  | ШТК | ШТК |  | ПС 35-110 кВ |  | 18022311 | 18022311 |  | 0 | 1 | 0 | ПС 110/35/6 кВ
154 | ПСРЗАиТ | Подстанция 35/6кВ №368 | 14953789 | 1254 | В6-1Т (яч.02) | Ячейка ввода 6(10)кВ с МПУ | Шкаф серии К-63 |  | 0 |  |  |  | 0 |  | 0 |  | 0 |  | 0 |  | 0 |  | 0 |  | 0 | ТО | 1 |  | 0 |  | 0 | 1 |  | U32600 | КП ЯчВв6кВМПУ ПС35/6 | U32745 | ВП ЯчВв6кВсМПУ ПС35 |  | ШТК | ШТК |  | ПС 35-110 кВ |  | 18022311 | 18022311 |  | 0 | 1 | 0 | ПС 110/35/6 кВ
155 | ПСРЗАиТ | Подстанция 35/6кВ №368 | 14953789 | 1266 | В6-2Т (яч.14) | Ячейка ввода 6(10)кВ с МПУ | Шкаф серии К-63 |  | 0 |  |  |  | 0 |  | 0 |  | 0 |  | 0 |  | 0 |  | 0 |  | 0 | ТО | 1 |  | 0 |  | 0 | 1 |  | U32600 | КП ЯчВв6кВМПУ ПС35/6 | U32745 | ВП ЯчВв6кВсМПУ ПС35 |  | ШТК | ШТК |  | ПС 35-110 кВ |  | 18022311 | 18022311 |  | 0 | 1 | 0 | ПС 110/35/6 кВ
156 | ПСРЗАиТ | Подстанция 35/6кВ №368 | 14953789 | 1260 | СВ-6 (яч.08) | Ячейка СВ-6(10)кВ с МПУ | Шкаф серии К-63 |  | 0 |  |  |  | 0 |  | 0 |  | 0 |  | 0 |  | 0 |  | 0 |  | 0 | ТО | 1 |  | 0 |  | 0 | 1 |  | U32602 | КП ЯчСекВыкМПУпс35/6 | U32747 | ВП ЯчСекВык6МПУ ПС35 |  | ШТК | ШТК |  | ПС 35-110 кВ |  | 18022311 | 18022311 |  | 0 | 1 | 0 | ПС 110/35/6 кВ
157 | ПСРЗАиТ | Подстанция 35/6кВ №368 | 14953789 | 1263 | яч.11 1ТН-6 | Ячейка высоковольтная К-63 ТН-6 с МПУ | Шкаф серии К-63 |  | 0 |  |  |  | 0 |  | 0 |  | 0 |  | 0 |  | 0 |  | 0 |  | 0 | ТО | 1 |  | 0 |  | 0 | 1 |  | U32604 | КП ЯчТН6кВсМПУпс35/6 | U32749 | ВП ЯчТН6кВсМПУПС35/6 |  | ШТК | ШТК |  | ПС 35-110 кВ |  | 18022311 | 18022311 |  | 0 | 1 | 0 | ПС 110/35/6 кВ
158 | ПСРЗАиТ | Подстанция 35/6кВ №368 | 14953789 | 1272 | яч.20 2ТН-6 | Ячейка высоковольтная К-63 ТН-6 с МПУ | Шкаф серии К-63 |  | 0 |  |  |  | 0 |  | 0 |  | 0 |  | 0 |  | 0 |  | 0 |  | 0 | ТО | 1 |  | 0 |  | 0 | 1 |  | U32604 | КП ЯчТН6кВсМПУпс35/6 | U32749 | ВП ЯчТН6кВсМПУПС35/6 |  | ШТК | ШТК |  | ПС 35-110 кВ |  | 18022311 | 18022311 |  | 0 | 1 | 0 | ПС 110/35/6 кВ
159 | ПСРЗАиТ | Подстанция 35/6кВ №368 | 14953789 | 1253 | ф.368-01 | Ячейка высоковольтная К-63 линии с МПУ | Шкаф серии К-63 |  | 0 |  |  |  | 0 |  | 0 |  | 0 |  | 0 |  | 0 |  | 0 |  | 0 | ТО | 1 |  | 0 |  | 0 | 1 |  | U32607 | КП ЯчЛин6кВМПУпс35/7 | U32752 | ВП ЯчЛин6кВсМПУПС35/ |  | ШТК | ШТК |  | ПС 35-110 кВ |  | 18022311 | 18022311 |  | 0 | 1 | 0 | ПС 110/35/6 кВ
160 | ПСРЗАиТ | Подстанция 35/6кВ №368 | 14953789 | 1255 | ф.368-03 (резерв) | Ячейка высоковольтная К-63 линии с МПУ | Шкаф серии К-63 |  | 0 |  |  |  | 0 |  | 0 |  | 0 |  | 0 |  | 0 |  | 0 |  | 0 | ТО | 1 |  | 0 |  | 0 | 1 |  | U32607 | КП ЯчЛин6кВМПУпс35/7 | U32752 | ВП ЯчЛин6кВсМПУПС35/ |  | ШТК | ШТК |  | ПС 35-110 кВ |  | 18022311 | 18022311 |  | 0 | 1 | 0 | ПС 110/35/6 кВ
161 | ПСРЗАиТ | Подстанция 35/6кВ №368 | 14953789 | 1256 | ф.368-04 (резерв) | Ячейка высоковольтная К-63 линии с МПУ | Шкаф серии К-63 |  | 0 |  |  |  | 0 |  | 0 |  | 0 |  | 0 |  | 0 |  | 0 |  | 0 | ТО | 1 |  | 0 |  | 0 | 1 |  | U32607 | КП ЯчЛин6кВМПУпс35/7 | U32752 | ВП ЯчЛин6кВсМПУПС35/ |  | ШТК | ШТК |  | ПС 35-110 кВ |  | 18022311 | 18022311 |  | 0 | 1 | 0 | ПС 110/35/6 кВ
162 | ПСРЗАиТ | Подстанция 35/6кВ №368 | 14953789 | 1257 | ф.368-05 (резерв) | Ячейка высоковольтная К-63 линии с МПУ | Шкаф серии К-63 |  | 0 |  |  |  | 0 |  | 0 |  | 0 |  | 0 |  | 0 |  | 0 |  | 0 | ТО | 1 |  | 0 |  | 0 | 1 |  | U32607 | КП ЯчЛин6кВМПУпс35/7 | U32752 | ВП ЯчЛин6кВсМПУПС35/ |  | ШТК | ШТК |  | ПС 35-110 кВ |  | 18022311 | 18022311 |  | 0 | 1 | 0 | ПС 110/35/6 кВ
163 | ПСРЗАиТ | Подстанция 35/6кВ №368 | 14953789 | 1258 | ф.368-06 (резерв) | Ячейка высоковольтная К-63 линии с МПУ | Шкаф серии К-63 |  | 0 |  |  |  | 0 |  | 0 |  | 0 |  | 0 |  | 0 |  | 0 |  | 0 | ТО | 1 |  | 0 |  | 0 | 1 |  | U32607 | КП ЯчЛин6кВМПУпс35/7 | U32752 | ВП ЯчЛин6кВсМПУПС35/ |  | ШТК | ШТК |  | ПС 35-110 кВ |  | 18022311 | 18022311 |  | 0 | 1 | 0 | ПС 110/35/6 кВ
164 | ПСРЗАиТ | Подстанция 35/6кВ №368 | 14953789 | 1259 | ф.368-07 (резерв) | Ячейка высоковольтная К-63 линии с МПУ | Шкаф серии К-63 |  | 0 |  |  |  | 0 |  | 0 |  | 0 |  | 0 |  | 0 |  | 0 |  | 0 | ТО | 1 |  | 0 |  | 0 | 1 |  | U32607 | КП ЯчЛин6кВМПУпс35/7 | U32752 | ВП ЯчЛин6кВсМПУПС35/ |  | ШТК | ШТК |  | ПС 35-110 кВ |  | 18022311 | 18022311 |  | 0 | 1 | 0 | ПС 110/35/6 кВ
165 | ПСРЗАиТ | Подстанция 35/6кВ №368 | 14953789 | 1261 | ф.368-09 (резерв) | Ячейка высоковольтная К-63 линии с МПУ | Шкаф серии К-63 |  | 0 |  |  |  | 0 |  | 0 |  | 0 |  | 0 |  | 0 |  | 0 |  | 0 | ТО | 1 |  | 0 |  | 0 | 1 |  | U32607 | КП ЯчЛин6кВМПУпс35/7 | U32752 | ВП ЯчЛин6кВсМПУПС35/ |  | ШТК | ШТК |  | ПС 35-110 кВ |  | 18022311 | 18022311 |  | 0 | 1 | 0 | ПС 110/35/6 кВ
166 | ПСРЗАиТ | Подстанция 35/6кВ №368 | 14953789 | 1262 | ф.368-10 (резерв) | Ячейка высоковольтная К-63 линии с МПУ | Шкаф серии К-63 |  | 0 |  |  |  | 0 |  | 0 |  | 0 |  | 0 |  | 0 |  | 0 |  | 0 | ТО | 1 |  | 0 |  | 0 | 1 |  | U32607 | КП ЯчЛин6кВМПУпс35/7 | U32752 | ВП ЯчЛин6кВсМПУПС35/ |  | ШТК | ШТК |  | ПС 35-110 кВ |  | 18022311 | 18022311 |  | 0 | 1 | 0 | ПС 110/35/6 кВ
167 | ПСРЗАиТ | Подстанция 35/6кВ №368 | 14953789 | 1264 | яч.12 (1БСК) | Ячейка высоковольтная К-63 БСК | Шкаф серии К-63 |  | 0 |  |  |  | 0 |  | 0 |  | 0 |  | 0 |  | 0 |  | 0 |  | 0 | ТО | 1 |  | 0 |  | 0 | 1 |  | U32645 | КП ЯчейкБСК 6кВ сМПУ | U32790 | ВП ЯчейкБСК 6кВ сМПУ |  | ШТК | ШТК |  | ПС 35-110 кВ |  | 18022311 | 18022311 |  | 0 | 1 | 0 | ПС 110/35/6 кВ
168 | ПСРЗАиТ | Подстанция 35/6кВ №368 | 14953789 | 1265 | яч.13 (2БСК) | Ячейка высоковольтная К-63 БСК | Шкаф серии К-63 |  | 0 |  |  |  | 0 |  | 0 |  | 0 |  | 0 |  | 0 |  | 0 |  | 0 | ТО | 1 |  | 0 |  | 0 | 1 |  | U32645 | КП ЯчейкБСК 6кВ сМПУ | U32790 | ВП ЯчейкБСК 6кВ сМПУ |  | ШТК | ШТК |  | ПС 35-110 кВ |  | 18022311 | 18022311 |  | 0 | 1 | 0 | ПС 110/35/6 кВ
169 | ПСРЗАиТ | Подстанция 35/6кВ №368 | 14953789 | 1267 | ф.368-15 | Ячейка высоковольтная К-63 линии с МПУ | Шкаф серии К-63 |  | 0 |  |  |  | 0 |  | 0 |  | 0 |  | 0 |  | 0 |  | 0 |  | 0 | ТО | 1 |  | 0 |  | 0 | 1 |  | U32607 | КП ЯчЛин6кВМПУпс35/7 | U32752 | ВП ЯчЛин6кВсМПУПС35/ |  | ШТК | ШТК |  | ПС 35-110 кВ |  | 18022311 | 18022311 |  | 0 | 1 | 0 | ПС 110/35/6 кВ
170 | ПСРЗАиТ | Подстанция 35/6кВ №368 | 14953789 | 1268 | ф.368-16 (резерв) | Ячейка высоковольтная К-63 линии с МПУ | Шкаф серии К-63 |  | 0 |  |  |  | 0 |  | 0 |  | 0 |  | 0 |  | 0 |  | 0 |  | 0 | ТО | 1 |  | 0 |  | 0 | 1 |  | U32607 | КП ЯчЛин6кВМПУпс35/7 | U32752 | ВП ЯчЛин6кВсМПУПС35/ |  | ШТК | ШТК |  | ПС 35-110 кВ |  | 18022311 | 18022311 |  | 0 | 1 | 0 | ПС 110/35/6 кВ
171 | ПСРЗАиТ | Подстанция 35/6кВ №368 | 14953789 | 1270 | ф.368-18 (резерв) | Ячейка высоковольтная К-63 линии с МПУ | Шкаф серии К-63 |  | 0 |  |  |  | 0 |  | 0 |  | 0 |  | 0 |  | 0 |  | 0 |  | 0 | ТО | 1 |  | 0 |  | 0 | 1 |  | U32607 | КП ЯчЛин6кВМПУпс35/7 | U32752 | ВП ЯчЛин6кВсМПУПС35/ |  | ШТК | ШТК |  | ПС 35-110 кВ |  | 18022311 | 18022311 |  | 0 | 1 | 0 | ПС 110/35/6 кВ
172 | ПСРЗАиТ | Подстанция 35/6кВ №368 | 14953789 | 1271 | ф.368-19 (резерв) | Ячейка высоковольтная К-63 линии с МПУ | Шкаф серии К-63 |  | 0 |  |  |  | 0 |  | 0 |  | 0 |  | 0 |  | 0 |  | 0 |  | 0 | ТО | 1 |  | 0 |  | 0 | 1 |  | U32607 | КП ЯчЛин6кВМПУпс35/7 | U32752 | ВП ЯчЛин6кВсМПУПС35/ |  | ШТК | ШТК |  | ПС 35-110 кВ |  | 18022311 | 18022311 |  | 0 | 1 | 0 | ПС 110/35/6 кВ
173 | ПСРЗАиТ | Подстанция 35/6кВ №368 | 14953789 | 1273 | ф.368-21 (резерв) | Ячейка высоковольтная К-63 линии с МПУ | Шкаф серии К-63 |  | 0 |  |  |  | 0 |  | 0 |  | 0 |  | 0 |  | 0 |  | 0 |  | 0 | ТО | 1 |  | 0 |  | 0 | 1 |  | U32607 | КП ЯчЛин6кВМПУпс35/7 | U32752 | ВП ЯчЛин6кВсМПУПС35/ |  | ШТК | ШТК |  | ПС 35-110 кВ |  | 18022311 | 18022311 |  | 0 | 1 | 0 | ПС 110/35/6 кВ
174 | ПСРЗАиТ | Подстанция 35/6кВ №368 | 14953789 | 1274 | ф.368-22 (резерв) | Ячейка высоковольтная К-63 линии с МПУ | Шкаф серии К-63 |  | 0 |  |  |  | 0 |  | 0 |  | 0 |  | 0 |  | 0 |  | 0 |  | 0 | ТО | 1 |  | 0 |  | 0 | 1 |  | U32607 | КП ЯчЛин6кВМПУпс35/7 | U32752 | ВП ЯчЛин6кВсМПУПС35/ |  | ШТК | ШТК |  | ПС 35-110 кВ |  | 18022311 | 18022311 |  | 0 | 1 | 0 | ПС 110/35/6 кВ
175 | ПСРЗАиТ | Подстанция 35/6кВ №368 | 14953789 | 1275 | ф.368-23 (резерв) | Ячейка высоковольтная К-63 линии с МПУ | Шкаф серии К-63 |  | 0 |  |  |  | 0 |  | 0 |  | 0 |  | 0 |  | 0 |  | 0 |  | 0 | ТО | 1 |  | 0 |  | 0 | 1 |  | U32607 | КП ЯчЛин6кВМПУпс35/7 | U32752 | ВП ЯчЛин6кВсМПУПС35/ |  | ШТК | ШТК |  | ПС 35-110 кВ |  | 18022311 | 18022311 |  | 0 | 1 | 0 | ПС 110/35/6 кВ
176 | ПСРЗАиТ | Подстанция 35/6кВ №368 | 14953789 | 1276 | ф.368-24 (резерв) | Ячейка высоковольтная К-63 линии с МПУ | Шкаф серии К-63 |  | 0 |  |  |  | 0 |  | 0 |  | 0 |  | 0 |  | 0 |  | 0 |  | 0 | ТО | 1 |  | 0 |  | 0 | 1 |  | U32607 | КП ЯчЛин6кВМПУпс35/7 | U32752 | ВП ЯчЛин6кВсМПУПС35/ |  | ШТК | ШТК |  | ПС 35-110 кВ |  | 18022311 | 18022311 |  | 0 | 1 | 0 | ПС 110/35/6 кВ
177 | ПСРЗАиТ | Подстанция 35/6кВ №368 | 14953789 | 30903 | ЦС | Шкаф центральной сигнализации ПС-35кВ | Шкаф серии К-63 |  | 0 |  |  |  | 0 |  | 0 |  | 0 |  | 0 |  | 0 |  | 0 |  | 0 | ТО | 1 |  | 0 |  | 0 | 1 |  | U67942 | КПШкафаЦСсМПУ | U67940 | ВПШкафаЦСсМПУ |  | ШТК | ШТК |  | ПС 35-110 кВ |  | 18022311 | 18022311 |  | 0 | 1 | 0 | ПС 110/35/6 кВ
178 | ПСРЗАиТ | Подстанция 35/6кВ №368 | 14953789 | б/н | АВР - 0,4кВ | АВР - 0,4кВ | Шкаф серии К-63 |  | 0 |  | 0 |  | 0 |  | 0 |  | 0 |  | 0 | ТО | 1 |  | 0 |  | 0 |  | 0 |  | 0 |  | 0 | 1 |  | U30500 | Опр АВР КТП 6/0,4кВ |  |  |  | ШТК |  |  | ПС 35-110 кВ |  | 18022311 | 18022311 |  | 0 | 1 | 0 | ПС 110/35/6 кВ
179 | ПСРЗАиТ | Подстанция 35/6кВ №368 | 14953789 | б/н | яч.17 АВР - 6кВ | БАВР - 6кВ | БЭ 211 1311 |  | 0 |  | 0 |  | 0 |  | 0 |  | 0 |  | 0 | ТО | 1 |  | 0 |  | 0 |  | 0 |  | 0 |  | 0 | 1 |  | U68026 | ОпрШкафЦентрСистБАВР | U68040 | ВПШкафЦентрСистБАВР |  | ШТК | ШТК |  | ПС 35-110 кВ |  | 18022311 | 18022311 |  | 0 | 1 | 0 | ПС 110/35/6 кВ
180 | ПСРЗАиТ | Подстанция 35/6кВ №373 | 15068543 | б/н | СН 0,4кВ Ввод-1 | Шкаф ввода 0,4кВ трансформатора собственных нужд | Шкаф серии К-63 |  | 0 |  | 0 |  | 0 |  | 0 |  | 0 |  | 0 |  | 0 | ТР | 1 |  | 0 |  | 0 |  | 0 |  | 0 | 1 |  | U32591 | КП ШкафВвод0,4Тр-рСН | U32736 | ВП ШкафВвод0,4Тр-рСН |  | ШТК | ШТК |  | ПС 35-110 кВ |  | 18022311 | 18022311 |  | 0 | 0 | 1 | ПС 110/35/6 кВ
181 | ПСРЗАиТ | Подстанция 35/6кВ №373 | 15068543 | б/н | СН 0,4кВ Ввод-2 | Шкаф ввода 0,4кВ трансформатора собственных нужд | Шкаф серии К-63 |  | 0 |  | 0 |  | 0 |  | 0 |  | 0 |  | 0 |  | 0 | ТР | 1 |  | 0 |  | 0 |  | 0 |  | 0 | 1 |  | U32591 | КП ШкафВвод0,4Тр-рСН | U32736 | ВП ШкафВвод0,4Тр-рСН |  | ШТК | ШТК |  | ПС 35-110 кВ |  | 18022311 | 18022311 |  | 0 | 0 | 1 | ПС 110/35/6 кВ
182 | ПСРЗАиТ | Подстанция 35/6кВ №373 | 15068543 | б/н | ШСН 0,4кВ №1 | Шкаф распределения собственных нужд | Шкаф серии К-63 |  | 0 |  | 0 |  | 0 |  | 0 |  | 0 |  | 0 |  | 0 | ТР | 1 |  | 0 |  | 0 |  | 0 |  | 0 | 1 |  | U32592 | КП ШкафРаспределСН | U32737 | ВП ШкафаРаспределСН |  | ШТК | ШТК |  | ПС 35-110 кВ |  | 18022311 | 18022311 |  | 0 | 0 | 1 | ПС 110/35/6 кВ
183 | ПСРЗАиТ | Подстанция 35/6кВ №373 | 15068543 | б/н | ШСН 0,4кВ №2 | Шкаф распределения собственных нужд | Шкаф серии К-63 |  | 0 |  | 0 |  | 0 |  | 0 |  | 0 |  | 0 |  | 0 | ТР | 1 |  | 0 |  | 0 |  | 0 |  | 0 | 1 |  | U32592 | КП ШкафРаспределСН | U32737 | ВП ШкафаРаспределСН |  | ШТК | ШТК |  | ПС 35-110 кВ |  | 18022311 | 18022311 |  | 0 | 0 | 1 | ПС 110/35/6 кВ
184 | ПСРЗАиТ | Подстанция 35/6кВ №373 | 15068543 | АВУБ.17-73.1 | ШОТ | Шкаф постоянного оперативного тока | ШОТ-02-90 |  | 0 |  | 0 |  | 0 |  | 0 |  | 0 |  | 0 |  | 0 | ТО | 1 |  | 0 |  | 0 |  | 0 |  | 0 | 1 |  | U32621 | КПпанРасСН,ОргВыпТок | U32742 | ВП ШкафаПостОперТока |  | ШТК | ШТК |  | ПС 35-110 кВ |  | 18022311 | 18022311 |  | 0 | 1 | 0 | ПС 110/35/6 кВ
185 | ПСРЗАиТ | Подстанция 35/6кВ №373 | 15068543 | б/н | - | Цепи вторич. коммутации, межшкафных и межблочных связей. | Шкаф серии К-63 |  | 0 |  | 0 |  | 0 |  | 0 |  | 0 |  | 0 |  | 0 | ТО | 1 |  | 0 |  | 0 |  | 0 |  | 0 | 1 |  | U32647 | КПцепВторКом,МежблСв | U32743 | ВП КлемШкМежблСвОПУ |  | ШТК | ШТК |  | ПС 35-110 кВ |  | 18022311 | 18022311 |  | 0 | 1 | 0 | ПС 110/35/6 кВ
186 | ПСРЗАиТ | Подстанция 35/6кВ №373 | 15068543 | б/н | АВР - 0,4кВ | АВР - 0,4кВ | Шкаф серии К-63 |  | 0 |  | 0 |  | 0 |  | 0 |  | 0 |  | 0 |  | 0 | ТО | 1 |  | 0 |  | 0 |  | 0 |  | 0 | 1 |  | U30500 | Опр АВР КТП 6/0,4кВ |  |  |  | ШТК |  |  | ПС 35-110 кВ |  | 18022311 | 18022311 |  | 0 | 1 | 0 | ПС 110/35/6 кВ
187 | ПСРЗАиТ | Подстанция 35/6кВ №373 | 15068543 | 5961 | яч.17 АВР - 6кВ | БАВР - 6кВ | БЭ 211 1311 |  | 0 |  | 0 |  | 0 |  | 0 |  | 0 |  | 0 |  | 0 | ТО | 1 |  | 0 |  | 0 |  | 0 |  | 0 | 1 |  | U68026 | ОпрШкафЦентрСистБАВР | U68040 | ВПШкафЦентрСистБАВР |  | ШТК | ШТК |  | ПС 35-110 кВ |  | 18022311 | 18022311 |  | 0 | 1 | 0 | ПС 110/35/6 кВ
188 | ПСРЗАиТ | Подстанция 35/6кВ №373 | 15068543 | б/н | ЭМБ | Цепи электромагнитной блокировки ПС-35 | - |  | 0 |  | 0 |  | 0 |  | 0 |  | 0 |  | 0 |  | 0 | ТО | 1 |  | 0 |  | 0 |  | 0 |  | 0 | 1 |  | U32618 | КПцепЭлМагнБлок ПС35 | U32763 | ВП ЦепЭлМагнБлоВПС35 |  | ШТК | ШТК |  | ПС 35-110 кВ |  | 18022311 | 18022311 |  | 0 | 1 | 0 | ПС 110/35/6 кВ
189 | ПСРЗАиТ | Подстанция 35/6кВ №373 | 15068543 | б/н | Панель автоматики обогрева | Панель автоматики обогрева | Нетиповой |  | 0 |  | 0 |  | 0 |  | 0 |  | 0 |  | 0 |  | 0 | ТО | 1 |  | 0 |  | 0 |  | 0 |  | 0 | 1 |  | U32628 | КП ПанелАвтоматОбогр | U32773 | ВП ПанелАвтоматОбогр |  | ШТК | ШТК |  | ПС 35-110 кВ |  | 18022311 | 18022311 |  | 0 | 1 | 0 | ПС 110/35/6 кВ
190 | ПСРЗАиТ | Подстанция 35/6кВ №373 | 15068543 | б/н | ЛЗШ | Цепи защиты шин | Шкаф серии К-63 |  | 0 |  | 0 |  | 0 |  | 0 |  | 0 |  | 0 |  | 0 | ТО | 1 |  | 0 |  | 0 |  | 0 |  | 0 | 1 |  | U32653 | КП ЦепейЗащитыШин | U32798 | ВП Цепей защиты шин |  | ШТК | ШТК |  | ПС 35-110 кВ |  | 18022311 | 18022311 |  | 0 | 1 | 0 | ПС 110/35/6 кВ
191 | ПСРЗАиТ | Подстанция 35/6кВ №374 | 15662531 | б/н | В-35 374-1 | Привод выключателя В-35кВ | ВР-35 НТ |  | 0 |  | 0 |  | 0 |  | 0 |  | 0 |  | 0 |  | 0 |  | 0 | ТР | 1 |  | 0 |  | 0 |  | 0 | 1 |  | U32585 | КП ПриводВыкл-35кВ | U32730 | ВП ПривВыкл-35кВ |  | ШТК | ШТК |  | ПС 35-110 кВ |  | 18022311 | 18022311 |  | 0 | 0 | 1 | ПС 110/35/6 кВ
192 | ПСРЗАиТ | Подстанция 35/6кВ №374 | 15662531 | 00659-18 | В-35 374-1 | Выносной трансформатор тока | ТОЛ-СЭЩ-35 |  | 0 |  | 0 |  | 0 |  | 0 |  | 0 |  | 0 |  | 0 |  | 0 | ТР | 1 |  | 0 |  | 0 |  | 0 | 1 |  | - |  | U68051 | ВПВынТрансфТока |  |  | ШТК |  | ПС 35-110 кВ |  | 18022311 | 18022311 |  | 0 | 0 | 1 | ЗРУ-6 кВ
193 | ПСРЗАиТ | Подстанция 35/6кВ №374 | 15662531 | 00661-18 | В-35 374-1 | Выносной трансформатор тока | ТОЛ-СЭЩ-35 |  | 0 |  | 0 |  | 0 |  | 0 |  | 0 |  | 0 |  | 0 |  | 0 | ТР | 1 |  | 0 |  | 0 |  | 0 | 1 |  | - |  | U68051 | ВПВынТрансфТока |  |  | ШТК |  | ПС 35-110 кВ |  | 18022311 | 18022311 |  | 0 | 0 | 1 | ЗРУ-6 кВ
194 | ПСРЗАиТ | Подстанция 35/6кВ №374 | 15662531 | 00660-18 | В-35 374-1 | Выносной трансформатор тока | ТОЛ-СЭЩ-35 |  | 0 |  | 0 |  | 0 |  | 0 |  | 0 |  | 0 |  | 0 |  | 0 | ТР | 1 |  | 0 |  | 0 |  | 0 | 1 |  | - |  | U68051 | ВПВынТрансфТока |  |  | ШТК |  | ПС 35-110 кВ |  | 18022311 | 18022311 |  | 0 | 0 | 1 | ПС 110/35/6 кВ
195 | ПСРЗАиТ | Подстанция 35/6кВ №374 | 15662531 | 22674 | 1Т | Основная защита трансформатора с МПУ | ШЭ 2607 151 |  | 0 |  | 0 |  | 0 |  | 0 |  | 0 |  | 0 |  | 0 |  | 0 | ТР | 1 |  | 0 |  | 0 |  | 0 | 1 |  | U68031 | КПОснЗащСилТрансфМПУ | U68042 | ВПОснЗащСилТрансМПУ |  | ШТК | ШТК |  | ПС 35-110 кВ |  | 18022311 | 18022311 |  | 0 | 0 | 1 | ПС 110/35/6 кВ
196 | ПСРЗАиТ | Подстанция 35/6кВ №374 | 15662531 | 22674 | 1Т | Резервная защита трансформатора с МПУ | ШЭ 2607 151 |  | 0 |  | 0 |  | 0 |  | 0 |  | 0 |  | 0 |  | 0 |  | 0 | ТР | 1 |  | 0 |  | 0 |  | 0 | 1 |  | U68035 | КПРезЗащСилТрАУВсМПУ | U68042 | ВПОснЗащСилТрансМПУ |  | ШТК | ШТК |  | ПС 35-110 кВ |  | 18022311 | 18022311 |  | 0 | 0 | 1 | ПС 110/35/6 кВ
197 | ПСРЗАиТ | Подстанция 35/6кВ №374 | 15662531 | 22674 | В-35 374-1 | Шкаф управления и защиты В-35кВ с МПУ | ШЭ 2607 151 |  | 0 |  | 0 |  | 0 |  | 0 |  | 0 |  | 0 |  | 0 |  | 0 | ТР | 1 |  | 0 |  | 0 |  | 0 | 1 |  | U32589 | КП ШкУпрЗащВозЛинМПУ | U32734 | ВП ШкУпрЗащВозЛинМПУ |  | ШТК | ШТК |  | ПС 35-110 кВ |  | 18022311 | 18022311 |  | 0 | 0 | 1 | ПС 110/35/6 кВ
198 | ПСРЗАиТ | Подстанция 35/6кВ №374 | 15662531 | 22674 | АРН 1Т | Шкаф регулирования под нагузкой | ШЭ 2607 151 |  | 0 |  | 0 |  | 0 |  | 0 |  | 0 |  | 0 |  | 0 |  | 0 | ТР | 1 |  | 0 |  | 0 |  | 0 | 1 |  | U32608 | КП Шкафа РПН | U32753 | ВП Шкафа РПН |  | ШТК | ШТК |  | ПС 35-110 кВ |  | 18022311 | 18022311 |  | 0 | 0 | 1 | ПС 110/35/6 кВ
199 | ПСРЗАиТ | Подстанция 35/6кВ №374 | 15662531 | б/н | В-35 374-2 | Привод выключателя В-35кВ | ВР-35 НТ |  | 0 |  | 0 |  | 0 |  | 0 |  | 0 |  | 0 |  | 0 |  | 0 | ТР | 1 |  | 0 |  | 0 |  | 0 | 1 |  | U32585 | КП ПриводВыкл-35кВ | U32730 | ВП ПривВыкл-35кВ |  | ШТК | ШТК |  | ПС 35-110 кВ |  | 18022311 | 18022311 |  | 0 | 0 | 1 | ПС 110/35/6 кВ
200 | ПСРЗАиТ | Подстанция 35/6кВ №374 | 15662531 | 00656-18 | В-35 374-2 | Выносной трансформатор тока | ТОЛ-СЭЩ-35 |  | 0 |  | 0 |  | 0 |  | 0 |  | 0 |  | 0 |  | 0 |  | 0 | ТР | 1 |  | 0 |  | 0 |  | 0 | 1 |  | - |  | U68051 | ВПВынТрансфТока |  |  | ШТК |  | ПС 35-110 кВ |  | 18022311 | 18022311 |  | 0 | 0 | 1 | ПС 110/35/6 кВ
201 | ПСРЗАиТ | Подстанция 35/6кВ №374 | 15662531 | 00658-18 | В-35 374-2 | Выносной трансформатор тока | ТОЛ-СЭЩ-35 |  | 0 |  | 0 |  | 0 |  | 0 |  | 0 |  | 0 |  | 0 |  | 0 | ТР | 1 |  | 0 |  | 0 |  | 0 | 1 |  | - |  | U68051 | ВПВынТрансфТока |  |  | ШТК |  | ПС 35-110 кВ |  | 18022311 | 18022311 |  | 0 | 0 | 1 | ПС 110/35/6 кВ
202 | ПСРЗАиТ | Подстанция 35/6кВ №374 | 15662531 | 00657-18 | В-35 374-2 | Выносной трансформатор тока | ТОЛ-СЭЩ-35 |  | 0 |  | 0 |  | 0 |  | 0 |  | 0 |  | 0 |  | 0 |  | 0 | ТР | 1 |  | 0 |  | 0 |  | 0 | 1 |  | - |  | U68051 | ВПВынТрансфТока |  |  | ШТК |  | ПС 35-110 кВ |  | 18022311 | 18022311 |  | 0 | 0 | 1 | ПС 110/35/6 кВ
203 | ПСРЗАиТ | Подстанция 35/6кВ №374 | 15662531 | 22673 | 2Т | Основная защита трансформатора с МПУ | ШЭ 2607 151 |  | 0 |  | 0 |  | 0 |  | 0 |  | 0 |  | 0 |  | 0 |  | 0 | ТР | 1 |  | 0 |  | 0 |  | 0 | 1 |  | U68031 | КПОснЗащСилТрансфМПУ | U68042 | ВПОснЗащСилТрансМПУ |  | ШТК | ШТК |  | ПС 35-110 кВ |  | 18022311 | 18022311 |  | 0 | 0 | 1 | ПС 110/35/6 кВ
204 | ПСРЗАиТ | Подстанция 35/6кВ №374 | 15662531 | 22673 | 2Т | Резервная защита трансформатора с МПУ | ШЭ 2607 151 |  | 0 |  | 0 |  | 0 |  | 0 |  | 0 |  | 0 |  | 0 |  | 0 | ТР | 1 |  | 0 |  | 0 |  | 0 | 1 |  | U68035 | КПРезЗащСилТрАУВсМПУ | U68042 | ВПОснЗащСилТрансМПУ |  | ШТК | ШТК |  | ПС 35-110 кВ |  | 18022311 | 18022311 |  | 0 | 0 | 1 | ПС 110/35/6 кВ
205 | ПСРЗАиТ | Подстанция 35/6кВ №374 | 15662531 | 22673 | В-35 374-2 | Шкаф управления и защиты В-35кВ с МПУ | ШЭ 2607 151 |  | 0 |  | 0 |  | 0 |  | 0 |  | 0 |  | 0 |  | 0 |  | 0 | ТР | 1 |  | 0 |  | 0 |  | 0 | 1 |  | U32589 | КП ШкУпрЗащВозЛинМПУ | U32734 | ВП ШкУпрЗащВозЛинМПУ |  | ШТК | ШТК |  | ПС 35-110 кВ |  | 18022311 | 18022311 |  | 0 | 0 | 1 | ПС 110/35/6 кВ
206 | ПСРЗАиТ | Подстанция 35/6кВ №374 | 15662531 | 22673 | АРН 2Т | Шкаф регулирования под нагузкой | ШЭ 2607 151 |  | 0 |  | 0 |  | 0 |  | 0 |  | 0 |  | 0 |  | 0 |  | 0 | ТР | 1 |  | 0 |  | 0 |  | 0 | 1 |  | U32608 | КП Шкафа РПН | U32753 | ВП Шкафа РПН |  | ШТК | ШТК |  | ПС 35-110 кВ |  | 18022311 | 18022311 |  | 0 | 0 | 1 | ПС 110/35/6 кВ
207 | ПСРЗАиТ | Подстанция 35/6кВ №374 | 15662531 | б/н | СВ-35 | Привод выключателя В-35кВ | ВР-35 НТ |  | 0 |  | 0 |  | 0 |  | 0 |  | 0 |  | 0 |  | 0 |  | 0 | ТР | 1 |  | 0 |  | 0 |  | 0 | 1 |  | U32585 | КП ПриводВыкл-35кВ | U32730 | ВП ПривВыкл-35кВ |  | ШТК | ШТК |  | ПС 35-110 кВ |  | 18022311 | 18022311 |  | 0 | 0 | 1 | ПС 110/35/6 кВ
208 | ПСРЗАиТ | Подстанция 35/6кВ №374 | 15662531 | 22672 | СВ-35 | Шкаф управления и защиты СВ-35 МПУ | ШЭ 2607 151 |  | 0 |  | 0 |  | 0 |  | 0 |  | 0 |  | 0 |  | 0 |  | 0 | ТР | 1 |  | 0 |  | 0 |  | 0 | 1 |  | U32587 | КП ШкУпрЗащСекВыкМПУ | U32732 | ВП ШкУпрЗащСекВыкМПУ |  | ШТК | ШТК |  | ПС 35-110 кВ |  | 18022311 | 18022311 |  | 0 | 0 | 1 | ПС 110/35/6 кВ
209 | ПСРЗАиТ | Подстанция 35/6кВ №374 | 15662531 | 00374-19 | СВ-35 | Выносной трансформатор тока | ТОЛ-СЭЩ-35 |  | 0 |  | 0 |  | 0 |  | 0 |  | 0 |  | 0 |  | 0 |  | 0 | ТР | 1 |  | 0 |  | 0 |  | 0 | 1 |  | - |  | U68051 | ВПВынТрансфТока |  |  | ШТК |  | ПС 35-110 кВ |  | 18022311 | 18022311 |  | 0 | 0 | 1 | ПС 110/35/6 кВ
210 | ПСРЗАиТ | Подстанция 35/6кВ №374 | 15662531 | 00614-18 | СВ-35 | Выносной трансформатор тока | ТОЛ-СЭЩ-35 |  | 0 |  | 0 |  | 0 |  | 0 |  | 0 |  | 0 |  | 0 |  | 0 | ТР | 1 |  | 0 |  | 0 |  | 0 | 1 |  | - |  | U68051 | ВПВынТрансфТока |  |  | ШТК |  | ПС 35-110 кВ |  | 18022311 | 18022311 |  | 0 | 0 | 1 | ПС 110/35/6 кВ
211 | ПСРЗАиТ | Подстанция 35/6кВ №374 | 15662531 | 00610-18 | СВ-35 | Выносной трансформатор тока | ТОЛ-СЭЩ-35 |  | 0 |  | 0 |  | 0 |  | 0 |  | 0 |  | 0 |  | 0 |  | 0 | ТР | 1 |  | 0 |  | 0 |  | 0 | 1 |  | - |  | U68051 | ВПВынТрансфТока |  |  | ШТК |  | ПС 35-110 кВ |  | 18022311 | 18022311 |  | 0 | 0 | 1 | ПС 110/35/6 кВ
212 | ПСРЗАиТ | Подстанция 35/6кВ №374 | 15662531 | 00622-18 | СВ-35 | Выносной трансформатор тока | ТОЛ-СЭЩ-35 |  | 0 |  | 0 |  | 0 |  | 0 |  | 0 |  | 0 |  | 0 |  | 0 | ТР | 1 |  | 0 |  | 0 |  | 0 | 1 |  | - |  | U68051 | ВПВынТрансфТока |  |  | ШТК |  | ПС 35-110 кВ |  | 18022311 | 18022311 |  | 0 | 0 | 1 | ПС 110/35/6 кВ
213 | ПСРЗАиТ | Подстанция 35/6кВ №374 | 15662531 | 00616-18 | СВ-35 | Выносной трансформатор тока | ТОЛ-СЭЩ-35 |  | 0 |  | 0 |  | 0 |  | 0 |  | 0 |  | 0 |  | 0 |  | 0 | ТР | 1 |  | 0 |  | 0 |  | 0 | 1 |  | - |  | U68051 | ВПВынТрансфТока |  |  | ШТК |  | ПС 35-110 кВ |  | 18022311 | 18022311 |  | 0 | 0 | 1 | ПС 110/35/6 кВ
214 | ПСРЗАиТ | Подстанция 35/6кВ №374 | 15662531 | 00623-18 | СВ-35 | Выносной трансформатор тока | ТОЛ-СЭЩ-35 |  | 0 |  | 0 |  | 0 |  | 0 |  | 0 |  | 0 |  | 0 |  | 0 | ТР | 1 |  | 0 |  | 0 |  | 0 | 1 |  | - |  | U68051 | ВПВынТрансфТока |  |  | ШТК |  | ПС 35-110 кВ |  | 18022311 | 18022311 |  | 0 | 0 | 1 | ПС 110/35/6 кВ
215 | ПСРЗАиТ | Подстанция 35/6кВ №374 | 15662531 | 02 | СН 0,4кВ Ввод-1 | Шкаф ввода 0,4кВ трансформатора собственных нужд | Шкаф серии К-63 |  | 0 |  | 0 |  | 0 |  | 0 |  | 0 |  | 0 |  | 0 |  | 0 | ТР | 1 |  | 0 |  | 0 |  | 0 | 1 |  | U32591 | КП ШкафВвод0,4Тр-рСН | U32736 | ВП ШкафВвод0,4Тр-рСН |  | ШТК | ШТК |  | ПС 35-110 кВ |  | 18022311 | 18022311 |  | 0 | 0 | 1 | ПС 110/35/6 кВ
216 | ПСРЗАиТ | Подстанция 35/6кВ №374 | 15662531 | 04 | СН 0,4кВ Ввод-2 | Шкаф ввода 0,4кВ трансформатора собственных нужд | Шкаф серии К-63 |  | 0 |  | 0 |  | 0 |  | 0 |  | 0 |  | 0 |  | 0 |  | 0 | ТР | 1 |  | 0 |  | 0 |  | 0 | 1 |  | U32591 | КП ШкафВвод0,4Тр-рСН | U32736 | ВП ШкафВвод0,4Тр-рСН |  | ШТК | ШТК |  | ПС 35-110 кВ |  | 18022311 | 18022311 |  | 0 | 0 | 1 | ПС 110/35/6 кВ
217 | ПСРЗАиТ | Подстанция 35/6кВ №374 | 15662531 | б/н | ШСН 0,4кВ №1 | Шкаф распределения собственных нужд | Шкаф серии К-63 |  | 0 |  | 0 |  | 0 |  | 0 |  | 0 |  | 0 |  | 0 |  | 0 | ТР | 1 |  | 0 |  | 0 |  | 0 | 1 |  | U32592 | КП ШкафРаспределСН | U32737 | ВП ШкафаРаспределСН |  | ШТК | ШТК |  | ПС 35-110 кВ |  | 18022311 | 18022311 |  | 0 | 0 | 1 | ПС 110/35/6 кВ
218 | ПСРЗАиТ | Подстанция 35/6кВ №374 | 15662531 | б/н | ШСН 0,4кВ №2 | Шкаф распределения собственных нужд | Шкаф серии К-63 |  | 0 |  | 0 |  | 0 |  | 0 |  | 0 |  | 0 |  | 0 |  | 0 | ТР | 1 |  | 0 |  | 0 |  | 0 | 1 |  | U32592 | КП ШкафРаспределСН | U32737 | ВП ШкафаРаспределСН |  | ШТК | ШТК |  | ПС 35-110 кВ |  | 18022311 | 18022311 |  | 0 | 0 | 1 | ПС 110/35/6 кВ
219 | ПСРЗАиТ | Подстанция 35/6кВ №374 | 15662531 | АВУБ,18-201.1.1. | ШОТ | Шкаф постоянного оперативного тока | ШОТ-02-90 |  | 0 |  | 0 |  | 0 |  | 0 |  | 0 |  | 0 |  | 0 |  | 0 | ТР | 1 |  | 0 |  | 0 |  | 0 | 1 |  | U32621 | КПпанРасСН,ОргВыпТок | U32742 | ВП ШкафаПостОперТока |  | ШТК | ШТК |  | ПС 35-110 кВ |  | 18022311 | 18022311 |  | 0 | 0 | 1 | ПС 110/35/6 кВ
220 | ПСРЗАиТ | Подстанция 35/6кВ №374 | 15662531 | 1614 | В6-1Т (яч.05) | Ячейка ввода 6(10)кВ с МПУ | Шкаф серии К-63 |  | 0 |  | 0 |  | 0 |  | 0 |  | 0 |  | 0 |  | 0 |  | 0 | ТР | 1 |  | 0 |  | 0 |  | 0 | 1 |  | U32600 | КП ЯчВв6кВМПУ ПС35/6 | U32745 | ВП ЯчВв6кВсМПУ ПС35 |  | ШТК | ШТК |  | ПС 35-110 кВ |  | 18022311 | 18022311 |  | 0 | 0 | 1 | ПС 110/35/6 кВ
221 | ПСРЗАиТ | Подстанция 35/6кВ №374 | 15662531 | 1623 | В6-2Т (яч.14) | Ячейка ввода 6(10)кВ с МПУ | Шкаф серии К-63 |  | 0 |  | 0 |  | 0 |  | 0 |  | 0 |  | 0 |  | 0 |  | 0 | ТР | 1 |  | 0 |  | 0 |  | 0 | 1 |  | U32600 | КП ЯчВв6кВМПУ ПС35/6 | U32745 | ВП ЯчВв6кВсМПУ ПС35 |  | ШТК | ШТК |  | ПС 35-110 кВ |  | 18022311 | 18022311 |  | 0 | 0 | 1 | ПС 110/35/6 кВ
222 | ПСРЗАиТ | Подстанция 35/6кВ №374 | 15662531 | 1617 | СВ-6 (яч.08) | Ячейка СВ-6(10)кВ с МПУ | Шкаф серии К-63 |  | 0 |  | 0 |  | 0 |  | 0 |  | 0 |  | 0 |  | 0 |  | 0 | ТР | 1 |  | 0 |  | 0 |  | 0 | 1 |  | U32602 | КП ЯчСекВыкМПУпс35/6 | U32747 | ВП ЯчСекВык6МПУ ПС35 |  | ШТК | ШТК |  | ПС 35-110 кВ |  | 18022311 | 18022311 |  | 0 | 0 | 1 | ПС 110/35/6 кВ
223 | ПСРЗАиТ | Подстанция 35/6кВ №374 | 15662531 | 1620 | яч.11 1ТН-6 | Ячейка высоковольтная К-63 ТН-6 с МПУ | Шкаф серии К-63 |  | 0 |  | 0 |  | 0 |  | 0 |  | 0 |  | 0 |  | 0 |  | 0 | ТР | 1 |  | 0 |  | 0 |  | 0 | 1 |  | U32604 | КП ЯчТН6кВсМПУпс35/6 | U32749 | ВП ЯчТН6кВсМПУПС35/6 |  | ШТК | ШТК |  | ПС 35-110 кВ |  | 18022311 | 18022311 |  | 0 | 0 | 1 | ПС 110/35/6 кВ
224 | ПСРЗАиТ | Подстанция 35/6кВ №374 | 15662531 | 1629 | яч.20 2ТН-6 | Ячейка высоковольтная К-63 ТН-6 с МПУ | Шкаф серии К-63 |  | 0 |  | 0 |  | 0 |  | 0 |  | 0 |  | 0 |  | 0 |  | 0 | ТР | 1 |  | 0 |  | 0 |  | 0 | 1 |  | U32604 | КП ЯчТН6кВсМПУпс35/6 | U32749 | ВП ЯчТН6кВсМПУПС35/6 |  | ШТК | ШТК |  | ПС 35-110 кВ |  | 18022311 | 18022311 |  | 0 | 0 | 1 | ПС 110/35/6 кВ
225 | ПСРЗАиТ | Подстанция 35/6кВ №374 | 15662531 | 1621 | яч.12 (1БСК) | Ячейка высоковольтная К-63 БСК | Шкаф серии К-63 | [5 empty] | 0 |  | 0 |  | 0 |  | 0 |  | 0 |  | 0 |  | 0 | ТР | 1 |  | 0 |  | 0 | 1 |  | U32645 | КП ЯчейкБСК 6кВ сМПУ | U32790 | ВП ЯчейкБСК 6кВ сМПУ |  | ШТК | ШТК |  | ПС 35-110 кВ |  | 18022311 | 18022311 |  | 0 | 0 | 1 | ПС 110/35/6 кВ
226 | ПСРЗАиТ | Подстанция 35/6кВ №374 | 15662531 | 1622 | яч.13 (2БСК) | Ячейка высоковольтная К-63 БСК | Шкаф серии К-63 | [5 empty] | 0 |  | 0 |  | 0 |  | 0 |  | 0 |  | 0 |  | 0 | ТР | 1 |  | 0 |  | 0 | 1 |  | U32645 | КП ЯчейкБСК 6кВ сМПУ | U32790 | ВП ЯчейкБСК 6кВ сМПУ |  | ШТК | ШТК |  | ПС 35-110 кВ |  | 18022311 | 18022311 |  | 0 | 0 | 1 | ПС 110/35/6 кВ
227 | ПСРЗАиТ | Подстанция 35/6кВ №374 | 15662531 | 1610 | ф.-01 | Ячейка высоковольтная К-63 линии с МПУ | Шкаф серии К-63 | [5 empty] | 0 |  | 0 |  | 0 |  | 0 |  | 0 |  | 0 |  | 0 | ТР | 1 |  | 0 |  | 0 | 1 |  | U32607 | КП ЯчЛин6кВМПУпс35/7 | U32752 | ВП ЯчЛин6кВсМПУПС35/ |  | ШТК | ШТК |  | ПС 35-110 кВ |  | 18022311 | 18022311 |  | 0 | 0 | 1 | ПС 110/35/6 кВ
228 | ПСРЗАиТ | Подстанция 35/6кВ №374 | 15662531 | 1611 | ф.-02 | Ячейка высоковольтная К-63 линии с МПУ | Шкаф серии К-63 | [5 empty] | 0 |  | 0 |  | 0 |  | 0 |  | 0 |  | 0 |  | 0 | ТР | 1 |  | 0 |  | 0 | 1 |  | U32607 | КП ЯчЛин6кВМПУпс35/7 | U32752 | ВП ЯчЛин6кВсМПУПС35/ |  | ШТК | ШТК |  | ПС 35-110 кВ |  | 18022311 | 18022311 |  | 0 | 0 | 1 | ПС 110/35/6 кВ
229 | ПСРЗАиТ | Подстанция 35/6кВ №374 | 15662531 | 1612 | ф.-03 | Ячейка высоковольтная К-63 линии с МПУ | Шкаф серии К-63 | [5 empty] | 0 |  | 0 |  | 0 |  | 0 |  | 0 |  | 0 |  | 0 | ТР | 1 |  | 0 |  | 0 | 1 |  | U32607 | КП ЯчЛин6кВМПУпс35/7 | U32752 | ВП ЯчЛин6кВсМПУПС35/ |  | ШТК | ШТК |  | ПС 35-110 кВ |  | 18022311 | 18022311 |  | 0 | 0 | 1 | ПС 110/35/6 кВ
230 | ПСРЗАиТ | Подстанция 35/6кВ №374 | 15662531 | 1613 | ф.-04 | Ячейка высоковольтная К-63 линии с МПУ | Шкаф серии К-63 | [5 empty] | 0 |  | 0 |  | 0 |  | 0 |  | 0 |  | 0 |  | 0 | ТР | 1 |  | 0 |  | 0 | 1 |  | U32607 | КП ЯчЛин6кВМПУпс35/7 | U32752 | ВП ЯчЛин6кВсМПУПС35/ |  | ШТК | ШТК |  | ПС 35-110 кВ |  | 18022311 | 18022311 |  | 0 | 0 | 1 | ПС 110/35/6 кВ
231 | ПСРЗАиТ | Подстанция 35/6кВ №374 | 15662531 | 1615 | ф.-06 | Ячейка высоковольтная К-63 линии с МПУ | Шкаф серии К-63 | [5 empty] | 0 |  | 0 |  | 0 |  | 0 |  | 0 |  | 0 |  | 0 | ТР | 1 |  | 0 |  | 0 | 1 |  | U32607 | КП ЯчЛин6кВМПУпс35/7 | U32752 | ВП ЯчЛин6кВсМПУПС35/ |  | ШТК | ШТК |  | ПС 35-110 кВ |  | 18022311 | 18022311 |  | 0 | 0 | 1 | ПС 110/35/6 кВ
232 | ПСРЗАиТ | Подстанция 35/6кВ №374 | 15662531 | 1618 | ф.-09 | Ячейка высоковольтная К-63 линии с МПУ | Шкаф серии К-63 | [5 empty] | 0 |  | 0 |  | 0 |  | 0 |  | 0 |  | 0 |  | 0 | ТР | 1 |  | 0 |  | 0 | 1 |  | U32607 | КП ЯчЛин6кВМПУпс35/7 | U32752 | ВП ЯчЛин6кВсМПУПС35/ |  | ШТК | ШТК |  | ПС 35-110 кВ |  | 18022311 | 18022311 |  | 0 | 0 | 1 | ПС 110/35/6 кВ
233 | ПСРЗАиТ | Подстанция 35/6кВ №374 | 15662531 | 1619 | ф.-10 | Ячейка высоковольтная К-63 линии с МПУ | Шкаф серии К-63 | [5 empty] | 0 |  | 0 |  | 0 |  | 0 |  | 0 |  | 0 |  | 0 | ТР | 1 |  | 0 |  | 0 | 1 |  | U32607 | КП ЯчЛин6кВМПУпс35/7 | U32752 | ВП ЯчЛин6кВсМПУПС35/ |  | ШТК | ШТК |  | ПС 35-110 кВ |  | 18022311 | 18022311 |  | 0 | 0 | 1 | ПС 110/35/6 кВ
234 | ПСРЗАиТ | Подстанция 35/6кВ №374 | 15662531 | 1624 | ф.-15 | Ячейка высоковольтная К-63 линии с МПУ | Шкаф серии К-63 | [5 empty] | 0 |  | 0 |  | 0 |  | 0 |  | 0 |  | 0 |  | 0 | ТР | 1 |  | 0 |  | 0 | 1 |  | U32607 | КП ЯчЛин6кВМПУпс35/7 | U32752 | ВП ЯчЛин6кВсМПУПС35/ |  | ШТК | ШТК |  | ПС 35-110 кВ |  | 18022311 | 18022311 |  | 0 | 0 | 1 | ПС 110/35/6 кВ
235 | ПСРЗАиТ | Подстанция 35/6кВ №374 | 15662531 | 1625 | ф.-16 | Ячейка высоковольтная К-63 линии с МПУ | Шкаф серии К-63 | [5 empty] | 0 |  | 0 |  | 0 |  | 0 |  | 0 |  | 0 |  | 0 | ТР | 1 |  | 0 |  | 0 | 1 |  | U32607 | КП ЯчЛин6кВМПУпс35/7 | U32752 | ВП ЯчЛин6кВсМПУПС35/ |  | ШТК | ШТК |  | ПС 35-110 кВ |  | 18022311 | 18022311 |  | 0 | 0 | 1 | ПС 110/35/6 кВ
236 | ПСРЗАиТ | Подстанция 35/6кВ №374 | 15662531 | 1627 | ф.-18 | Ячейка высоковольтная К-63 линии с МПУ | Шкаф серии К-63 | [5 empty] | 0 |  | 0 |  | 0 |  | 0 |  | 0 |  | 0 |  | 0 | ТР | 1 |  | 0 |  | 0 | 1 |  | U32607 | КП ЯчЛин6кВМПУпс35/7 | U32752 | ВП ЯчЛин6кВсМПУПС35/ |  | ШТК | ШТК |  | ПС 35-110 кВ |  | 18022311 | 18022311 |  | 0 | 0 | 1 | ПС 110/35/6 кВ
237 | ПСРЗАиТ | Подстанция 35/6кВ №374 | 15662531 | 1628 | ф.-19 | Ячейка высоковольтная К-63 линии с МПУ | Шкаф серии К-63 | [5 empty] | 0 |  | 0 |  | 0 |  | 0 |  | 0 |  | 0 |  | 0 | ТР | 1 |  | 0 |  | 0 | 1 |  | U32607 | КП ЯчЛин6кВМПУпс35/7 | U32752 | ВП ЯчЛин6кВсМПУПС35/ |  | ШТК | ШТК |  | ПС 35-110 кВ |  | 18022311 | 18022311 |  | 0 | 0 | 1 | ПС 110/35/6 кВ
238 | ПСРЗАиТ | Подстанция 35/6кВ №374 | 15662531 | 1630 | ф.-21 | Ячейка высоковольтная К-63 линии с МПУ | Шкаф серии К-63 | [5 empty] | 0 |  | 0 |  | 0 |  | 0 |  | 0 |  | 0 |  | 0 | ТР | 1 |  | 0 |  | 0 | 1 |  | U32607 | КП ЯчЛин6кВМПУпс35/7 | U32752 | ВП ЯчЛин6кВсМПУПС35/ |  | ШТК | ШТК |  | ПС 35-110 кВ |  | 18022311 | 18022311 |  | 0 | 0 | 1 | ПС 110/35/6 кВ
239 | ПСРЗАиТ | Подстанция 35/6кВ №374 | 15662531 | 1631 | ф.-22 | Ячейка высоковольтная К-63 линии с МПУ | Шкаф серии К-63 | [5 empty] | 0 |  | 0 |  | 0 |  | 0 |  | 0 |  | 0 |  | 0 | ТР | 1 |  | 0 |  | 0 | 1 |  | U32607 | КП ЯчЛин6кВМПУпс35/7 | U32752 | ВП ЯчЛин6кВсМПУПС35/ |  | ШТК | ШТК |  | ПС 35-110 кВ |  | 18022311 | 18022311 |  | 0 | 0 | 1 | ПС 110/35/6 кВ
240 | ПСРЗАиТ | Подстанция 35/6кВ №374 | 15662531 | 1632 | ф.-23 | Ячейка высоковольтная К-63 линии с МПУ | Шкаф серии К-63 | [5 empty] | 0 |  | 0 |  | 0 |  | 0 |  | 0 |  | 0 |  | 0 | ТР | 1 |  | 0 |  | 0 | 1 |  | U32607 | КП ЯчЛин6кВМПУпс35/7 | U32752 | ВП ЯчЛин6кВсМПУПС35/ |  | ШТК | ШТК |  | ПС 35-110 кВ |  | 18022311 | 18022311 |  | 0 | 0 | 1 | ПС 110/35/6 кВ
241 | ПСРЗАиТ | Подстанция 35/6кВ №374 | 15662531 | 1633 | ф.-24 | Ячейка высоковольтная К-63 линии с МПУ | Шкаф серии К-63 | [5 empty] | 0 |  | 0 |  | 0 |  | 0 |  | 0 |  | 0 |  | 0 | ТР | 1 |  | 0 |  | 0 | 1 |  | U32607 | КП ЯчЛин6кВМПУпс35/7 | U32752 | ВП ЯчЛин6кВсМПУПС35/ |  | ШТК | ШТК |  | ПС 35-110 кВ |  | 18022311 | 18022311 |  | 0 | 0 | 1 | ПС 110/35/6 кВ
242 | ПСРЗАиТ | Подстанция 35/6кВ №374 | 15662531 | б/н | ЦС | Шкаф центральной сигнализации ПС-35кВ | Шкаф серии К-63 | [5 empty] | 0 |  | 0 |  | 0 |  | 0 |  | 0 |  | 0 |  | 0 | ТР | 1 |  | 0 |  | 0 | 1 |  | U67942 | КПШкафаЦСсМПУ | U67940 | ВПШкафаЦСсМПУ |  | ШТК | ШТК |  | ПС 35-110 кВ |  | 18022311 | 18022311 |  | 0 | 0 | 1 | ПС 110/35/6 кВ
243 | ПСРЗАиТ | Подстанция 35/6кВ №374 | 15662531 | б/н | - | Цепи вторич. коммутации, межшкафных и межблочных связей. | Шкаф серии К-63 | [5 empty] | 0 |  | 0 |  | 0 |  | 0 |  | 0 |  | 0 |  | 0 | ТР | 1 |  | 0 |  | 0 | 1 |  | U32647 | КПцепВторКом,МежблСв | U32743 | ВП КлемШкМежблСвОПУ |  | ШТК | ШТК |  | ПС 35-110 кВ |  | 18022311 | 18022311 |  | 0 | 0 | 1 | ПС 110/35/6 кВ
244 | ПСРЗАиТ | Подстанция 35/6кВ №374 | 15662531 | б/н | АВР - 0,4кВ | АВР - 0,4кВ | Шкаф серии К-63 | [5 empty] | 0 |  | 0 |  | 0 |  | 0 |  | 0 |  | 0 | ТО | 1 |  | 0 |  | 0 |  | 0 | 1 |  | U30500 | Опр АВР КТП 6/0,4кВ |  |  |  | ШТК |  |  | ПС 35-110 кВ |  | 18022311 | 18022311 |  | 0 | 1 | 0 | ПС 110/35/6 кВ
245 | ПСРЗАиТ | Подстанция 35/6кВ №374 | 15662531 | б/н | яч.25 АВР - 6кВ | БАВР - 6кВ | БЭ 211 1311 |  | 0 |  | 0 |  | 0 |  | 0 |  | 0 |  | 0 |  | 0 |  | 0 | ТО | 1 |  | 0 |  | 0 |  | 0 | 1 |  | U68026 | ОпрШкафЦентрСистБАВР | U68040 | ВПШкафЦентрСистБАВР |  | ШТК | ШТК |  | ПС 35-110 кВ |  | 18022311 | 18022311 |  | 0 | 1 | 0 | ЗРУ-6 кВ
246 | ПСРЗАиТ | Подстанция 35/6кВ №374 | 15662531 | б/н | ЭМБ | Цепи электромагнитной блокировки ПС-35 | - |  | 0 |  | 0 |  | 0 |  | 0 |  | 0 |  | 0 |  | 0 |  | 0 |  | 0 | ТР | 1 |  | 0 |  | 0 | 1 |  | U32618 | КПцепЭлМагнБлок ПС35 | U32763 | ВП ЦепЭлМагнБлоВПС35 |  | ШТК | ШТК |  | ПС 35-110 кВ |  | 18022311 | 18022311 |  | 0 | 0 | 1 | ЗРУ-6 кВ
247 | ПСРЗАиТ | Подстанция 35/6кВ №374 | 15662531 | б/н | Панель автоматики обогрева | Панель автоматики обогрева | Нетиповой |  | 0 |  | 0 |  | 0 |  | 0 |  | 0 |  | 0 |  | 0 |  | 0 |  | 0 | ТР | 1 |  | 0 |  | 0 | 1 |  | U32628 | КП ПанелАвтоматОбогр | U32773 | ВП ПанелАвтоматОбогр |  | ШТК | ШТК |  | ПС 35-110 кВ |  | 18022311 | 18022311 |  | 0 | 0 | 1 | ЗРУ-6 кВ
248 | ПСРЗАиТ | Подстанция 35/6кВ №374 | 15662531 | б/н | ЛЗШ | Цепи защиты шин | Шкаф серии К-63 |  | 0 |  | 0 |  | 0 |  | 0 |  | 0 |  | 0 |  | 0 |  | 0 |  | 0 | ТР | 1 |  | 0 |  | 0 | 1 |  | U32653 | КП ЦепейЗащитыШин | U32798 | ВП Цепей защиты шин |  | ШТК | ШТК |  | ПС 35-110 кВ |  | 18022311 | 18022311 |  | 0 | 0 | 1 | ЗРУ-6 кВ
249 | ПСРЗАиТ | ПС 110/35/6кВ "Талакан" ОПУ-1 | 11961585 | б/н | В-35 Аэропорт-2 | Электромагнитная блокировка разъединителей блока | - |  | 0 |  | 0 |  | 0 |  | 0 | ТО | 1 |  | 0 |  | 0 |  | 0 |  | 0 |  | 0 |  | 0 |  | 0 | 1 |  | U32618 | КПцепЭлМагнБлок ПС35 | U32763 | ВП ЦепЭлМагнБлоВПС35 |  | ШТК | ШТК |  | ПС 35-110 кВ |  | 18022311 | 18022311 |  | 0 | 1 | 0 | ЗРУ-6 кВ
250 | ПСРЗАиТ | ПС 110/35/6кВ "Талакан" ОПУ-1 | 11961585 | б/н | В-35 Аэропорт-1-Аэропорт-2 | Электромагнитная блокировка разъединителей блока | - |  | 0 |  | 0 |  | 0 |  | 0 | ТО | 1 |  | 0 |  | 0 |  | 0 |  | 0 |  | 0 |  | 0 |  | 0 | 1 |  | U32618 | КПцепЭлМагнБлок ПС35 | U32763 | ВП ЦепЭлМагнБлоВПС35 |  | ШТК | ШТК |  | ПС 35-110 кВ |  | 18022311 | 18022311 |  | 0 | 1 | 0 | ЗРУ-6 кВ
251 | ПСРЗАиТ | ПС 110/35/6кВ "Талакан" ОПУ-1 | 11961585 | б/н | В-35 Аэропорт-1 | Электромагнитная блокировка разъединителей блока | - |  | 0 |  | 0 |  | 0 |  | 0 | ТО | 1 |  | 0 |  | 0 |  | 0 |  | 0 |  | 0 |  | 0 |  | 0 | 1 |  | U32618 | КПцепЭлМагнБлок ПС35 | U32763 | ВП ЦепЭлМагнБлоВПС35 |  | ШТК | ШТК |  | ПС 35-110 кВ |  | 18022311 | 18022311 |  | 0 | 1 | 0 | ЗРУ-6 кВ
252 | ПСРЗАиТ | ПС 110/35/6кВ "Талакан" ОПУ-1 | 11961585 | б/н | ЩСН-0,4 кВ | АВР - 0,4кВ | ЭЛМ00390 ЩСН |  | 0 |  | 0 |  | 0 |  | 0 | ТО | 1 |  | 0 |  | 0 |  | 0 |  | 0 |  | 0 |  | 0 |  | 0 | 1 |  | U30500 | Опр АВР КТП 6/0,4кВ |  |  |  | ШТК |  |  | ПС 35-110 кВ |  | 18022311 | 18022311 |  | 0 | 1 | 0 | ЗРУ-6 кВ
253 | ПСРЗАиТ | ПС 110/35/6кВ "Талакан" ОПУ-2 | 12225233 | б/н | ЦС | Панель центральной сигнализации | ШЭРА | ТО | 1 |  | 0 |  | 0 |  | 0 |  | 0 |  | 0 |  | 0 |  | 0 |  | 0 |  | 0 |  | 0 |  | 0 | 1 |  | U67942 | КПШкафаЦСсМПУ | U67940 | ВПШкафаЦСсМПУ |  | ШТК | ШТК |  | ПС 35-110 кВ |  | 18022311 | 18022311 |  | 0 | 1 | 0 | ЗРУ-6 кВ
254 | ПСРЗАиТ | ПС 110/35/6кВ "Талакан" ОПУ-2 | 12225233 | б/н | Щит постоянного тока | Щит постоянного тока | ЭЛМ00394 ШОТ | ТР | 1 |  | 0 |  | 0 |  | 0 |  | 0 |  | 0 |  | 0 |  | 0 |  | 0 |  | 0 |  | 0 |  | 0 | 1 |  | U32621 | КПпанРасСН,ОргВыпТок | U32742 | ВП ШкафаПостОперТока |  | ШТК | ШТК |  | ПС 35-110 кВ |  | 18022311 | 18022311 |  | 0 | 0 | 1 | ЗРУ-6 кВ
255 | ПСРЗАиТ | ПС 110/35/6кВ "Талакан" ОПУ-2 | 12225233 | 310814801 | ЗВУ 1 | Зарядно-выпрямительное устройство | НРТ100.200ХЕТ | ТР | 1 |  | 0 |  | 0 |  | 0 |  | 0 |  | 0 |  | 0 |  | 0 |  | 0 |  | 0 |  | 0 |  | 0 | 1 |  | U32621 | КПпанРасСН,ОргВыпТок | U32766 | ВПпанРасСНиОргВыпТок |  | ШТК | ШТК |  | ПС 35-110 кВ |  | 18022311 | 18022311 |  | 0 | 0 | 1 | ЗРУ-6 кВ
256 | ПСРЗАиТ | ПС 110/35/6кВ "Талакан" ОПУ-2 | 12225233 | 310814802 | ЗВУ 2 | Зарядно-выпрямительное устройство | НРТ100.200ХЕТ | ТР | 1 |  | 0 |  | 0 |  | 0 |  | 0 |  | 0 |  | 0 |  | 0 |  | 0 |  | 0 |  | 0 |  | 0 | 1 |  | U32621 | КПпанРасСН,ОргВыпТок | U32766 | ВПпанРасСНиОргВыпТок |  | ШТК | ШТК |  | ПС 35-110 кВ |  | 18022311 | 18022311 |  | 0 | 0 | 1
257 | ПСРЗАиТ | ПС 110/35/6кВ "Талакан" ОПУ-2 | 12225233 | б/н | СН 0,4кВ Ввод-1 | Щит СН Ввод 0,4кВ | ЭЛМ00390 ЩСН | ТР | 1 |  | 0 |  | 0 |  | 0 |  | 0 |  | 0 |  | 0 |  | 0 |  | 0 |  | 0 |  | 0 |  | 0 | 1 |  | U30486 | КП ввода 0,4кВ | U32800 | ВП вводКТП-6/0,4кВ |  | ШТК | ШТК |  | ПС 35-110 кВ |  | 18022311 | 18022311 |  | 0 | 0 | 1
258 | ПСРЗАиТ | ПС 110/35/6кВ "Талакан" ОПУ-2 | 12225233 | б/н | СН 0,4кВ Ввод-2 | Щит СН Ввод 0,4кВ | ЭЛМ00390 ЩСН | ТР | 1 |  | 0 |  | 0 |  | 0 |  | 0 |  | 0 |  | 0 |  | 0 |  | 0 |  | 0 |  | 0 |  | 0 | 1 |  | U30486 | КП ввода 0,4кВ | U32800 | ВП вводКТП-6/0,4кВ |  | ШТК | ШТК |  | ПС 35-110 кВ |  | 18022311 | 18022311 |  | 0 | 0 | 1
259 | ПСРЗАиТ | ПС 110/35/6кВ "Талакан" ОПУ-2 | 12225233 | б/н | СН 0,4кВ | Щит СН САВ 0,4кВ | ЭЛМ00390 ЩСН | ТР | 1 |  | 0 |  | 0 |  | 0 |  | 0 |  | 0 |  | 0 |  | 0 |  | 0 |  | 0 |  | 0 |  | 0 | 1 |  | U30487 | КП САВ 0,4кВ | U32801 | ВП САВ КТП-6/0,4кВ |  | ШТК | ШТК |  | ПС 35-110 кВ |  | 18022311 | 18022311 |  | 0 | 0 | 1
260 | ПСРЗАиТ | ПС 110/35/6кВ "Талакан" ОПУ-2 | 12225233 | б/н | ЩСН-0,4 кВ | АВР - 0,4кВ | ЭЛМ00390 ЩСН |  | 0 |  | 0 |  | 0 |  | 0 | ТО | 1 |  | 0 |  | 0 |  | 0 |  | 0 |  | 0 |  | 0 |  | 0 | 1 |  | U30500 | Опр АВР КТП 6/0,4кВ |  |  |  | ШТК |  |  | ПС 35-110 кВ |  | 18022311 | 18022311 |  | 0 | 1 | 0
261 | ПСРЗАиТ | ПС 110/35/6кВ "Талакан" ОПУ-2 | 12225233 | б/н | Панель автоматики обогрева | Панель автоматики обогрева ОПУ | Шкаф серии К-63 | ТР | 1 |  | 0 |  | 0 |  | 0 |  | 0 |  | 0 |  | 0 |  | 0 |  | 0 |  | 0 |  | 0 |  | 0 | 1 |  | U32628 | КП ПанелАвтоматОбогр | U32773 | ВП ПанелАвтоматОбогр |  | ШТК | ШТК |  | ПС 35-110 кВ |  | 18022311 | 18022311 |  | 0 | 0 | 1
262 | ПСРЗАиТ | ПС 110/35/6кВ "Талакан" ОПУ-2 | 12225233 | б/н | Панель автоматики обогрева | Панель автоматики обогрева ОПУ | Шкаф серии К-63 | ТР | 1 |  | 0 |  | 0 |  | 0 |  | 0 |  | 0 |  | 0 |  | 0 |  | 0 |  | 0 |  | 0 |  | 0 | 1 |  | U32628 | КП ПанелАвтоматОбогр | U32773 | ВП ПанелАвтоматОбогр |  | ШТК | ШТК |  | ПС 35-110 кВ |  | 18022311 | 18022311 |  | 0 | 0 | 1
263 | ПСРЗАиТ | ПС 110/35/6кВ "Талакан" 1ЗРУ-6кВ | 11961585 | 4282 | АВР - 6кВ | АВР - 6кВ | Шкаф серии К-63 |  | 0 |  | 0 |  | 0 |  | 0 |  | 0 |  | 0 |  | 0 | ТО | 1 |  | 0 |  | 0 |  | 0 |  | 0 | 1 |  | U68080 | ОпрАВР6-10кВ |  |  |  | ШТК |  |  | ПС 35-110 кВ |  | 18022311 | 18022311 |  | 0 | 1 | 0
264 | ПСРЗАиТ | ПС 110/35/6кВ "Талакан" 2ЗРУ-6кВ | 12225233 | б/н | №4 Ввод-4 | Ячейка ввода 6(10)кВ с МПУ | Шкаф серии К-63 |  | 0 |  | 0 |  | 0 |  | 0 |  | 0 |  | 0 |  | 0 | ТО | 1 |  | 0 |  | 0 |  | 0 |  | 0 | 1 |  | U32600 | КП ЯчВв6кВМПУ ПС35/6 | U32745 | ВП ЯчВв6кВсМПУ ПС35 |  | ШТК | ШТК |  | ПС 35-110 кВ |  | 18022311 | 18022311 |  | 0 | 1 | 0
265 | ПСРЗАиТ | ПС 110/35/6кВ "Талакан" 2ЗРУ-6кВ | 12225233 | б/н | №3 Ввод-3 | Ячейка ввода 6(10)кВ с МПУ | Шкаф серии К-63 |  | 0 |  | 0 |  | 0 |  | 0 |  | 0 |  | 0 |  | 0 | ТО | 1 |  | 0 |  | 0 |  | 0 |  | 0 | 1 |  | U32600 | КП ЯчВв6кВМПУ ПС35/6 | U32745 | ВП ЯчВв6кВсМПУ ПС35 |  | ШТК | ШТК |  | ПС 35-110 кВ |  | 18022311 | 18022311 |  | 0 | 1 | 0
266 | ПСРЗАиТ | ПС 110/35/6кВ "Талакан" 2ЗРУ-6кВ | 12225233 | б/н | №1 | Ячейка СВ-6(10)кВ с МПУ | Шкаф серии К-63 |  | 0 |  | 0 |  | 0 |  | 0 |  | 0 |  | 0 |  | 0 | ТО | 1 |  | 0 |  | 0 |  | 0 |  | 0 | 1 |  | U32602 | КП ЯчСекВыкМПУпс35/6 | U32747 | ВП ЯчСекВык6МПУ ПС35 |  | ШТК | ШТК |  | ПС 35-110 кВ |  | 18022311 | 18022311 |  | 0 | 1 | 0
267 | ПСРЗАиТ | ПС 110/35/6кВ "Талакан" 2ЗРУ-6кВ | 12225233 | б/н | яч.10 4ТН-6 | Ячейка высоковольтная К-63 ТН-6 с МПУ | Шкаф серии К-63 |  | 0 |  | 0 |  | 0 |  | 0 |  | 0 |  | 0 |  | 0 | ТО | 1 |  | 0 |  | 0 |  | 0 |  | 0 | 1 |  | U32604 | КП ЯчТН6кВсМПУпс35/6 | U32749 | ВП ЯчТН6кВсМПУПС35/6 |  | ШТК | ШТК |  | ПС 35-110 кВ |  | 18022311 | 18022311 |  | 0 | 1 | 0
268 | ПСРЗАиТ | ПС 110/35/6кВ "Талакан" 2ЗРУ-6кВ | 12225233 | б/н | яч.09 3ТН-6 | Ячейка высоковольтная К-63 ТН-6 с МПУ | Шкаф серии К-63 |  | 0 |  | 0 |  | 0 |  | 0 |  | 0 |  | 0 |  | 0 | ТО | 1 |  | 0 |  | 0 |  | 0 |  | 0 | 1 |  | U32604 | КП ЯчТН6кВсМПУпс35/6 | U32749 | ВП ЯчТН6кВсМПУПС35/6 |  | ШТК | ШТК |  | ПС 35-110 кВ |  | 18022311 | 18022311 |  | 0 | 1 | 0
269 | ПСРЗАиТ | ПС 110/35/6кВ "Талакан" 2ЗРУ-6кВ | 12225233 | б/н | яч.05 3ТСН-6 | Ячейка высоковольтная К-63 ТСН | Шкаф серии К-63 |  | 0 |  | 0 |  | 0 |  | 0 |  | 0 |  | 0 |  | 0 | ТО | 1 |  | 0 |  | 0 |  | 0 |  | 0 | 1 |  | U32643 | КП ЯчейкКТП 6кВ сМПУ | U32788 | ВП ЯчейкКТП 6кВ сМПУ |  | ШТК | ШТК |  | ПС 35-110 кВ |  | 18022311 | 18022311 |  | 0 | 1 | 0
270 | ПСРЗАиТ | ПС 110/35/6кВ "Талакан" 2ЗРУ-6кВ | 12225233 | б/н | яч.06 4ТСН-6 | Ячейка высоковольтная К-63 ТСН | Шкаф серии К-63 |  | 0 |  | 0 |  | 0 |  | 0 |  | 0 |  | 0 |  | 0 | ТО | 1 |  | 0 |  | 0 |  | 0 |  | 0 | 1 |  | U32643 | КП ЯчейкКТП 6кВ сМПУ | U32788 | ВП ЯчейкКТП 6кВ сМПУ |  | ШТК | ШТК |  | ПС 35-110 кВ |  | 18022311 | 18022311 |  | 0 | 1 | 0
271 | ПСРЗАиТ | ПС 110/35/6кВ "Талакан" 2ЗРУ-6кВ | 12225233 | б/н | яч.3 (резерв) | Ячейка высоковольтная К-63 линии с МПУ | Шкаф серии К-63 |  | 0 |  | 0 |  | 0 |  | 0 |  | 0 |  | 0 |  | 0 | ТО | 1 |  | 0 |  | 0 |  | 0 |  | 0 | 1 |  | U32607 | КП ЯчЛин6кВМПУпс35/7 | U32752 | ВП ЯчЛин6кВсМПУПС35/ |  | ШТК | ШТК |  | ПС 35-110 кВ |  | 18022311 | 18022311 |  | 0 | 1 | 0
272 | ПСРЗАиТ | ПС 110/35/6кВ "Талакан" 2ЗРУ-6кВ | 12225233 | б/н | яч.4 (резерв) | Ячейка высоковольтная К-63 линии с МПУ | Шкаф серии К-63 |  | 0 |  | 0 |  | 0 |  | 0 |  | 0 |  | 0 |  | 0 | ТО | 1 |  | 0 |  | 0 |  | 0 |  | 0 | 1 |  | U32607 | КП ЯчЛин6кВМПУпс35/7 | U32752 | ВП ЯчЛин6кВсМПУПС35/ |  | ШТК | ШТК |  | ПС 35-110 кВ |  | 18022311 | 18022311 |  | 0 | 1 | 0
273 | ПСРЗАиТ | ПС 110/35/6кВ "Талакан" 2ЗРУ-6кВ | 12225233 | б/н | Панель автоматики обогрева | Панель автоматики обогрева | Шкаф серии К-63 |  | 0 |  | 0 |  | 0 |  | 0 |  | 0 |  | 0 |  | 0 | ТР | 1 |  | 0 |  | 0 |  | 0 |  | 0 | 1 |  | U32628 | КП ПанелАвтоматОбогр | U32773 | ВП ПанелАвтоматОбогр |  | ШТК | ШТК |  | ПС 35-110 кВ |  | 18022311 | 18022311 |  | 0 | 0 | 1
274 | ПСРЗАиТ | ПС 110/35/6кВ "Талакан" 2ЗРУ-6кВ | 12225233 | б/н | ЛЗШ 1С-6 | Цепи защиты шин | Шкаф серии К-63 |  | 0 |  | 0 |  | 0 |  | 0 |  | 0 |  | 0 |  | 0 | ТР | 1 |  | 0 |  | 0 |  | 0 |  | 0 | 1 |  | U32653 | КП ЦепейЗащитыШин | U32798 | ВП Цепей защиты шин |  | ШТК | ШТК |  | ПС 35-110 кВ |  | 18022311 | 18022311 |  | 0 | 0 | 1
275 | ПСРЗАиТ | ПС 110/35/6кВ "Талакан" 2ЗРУ-6кВ | 12225233 | б/н | ЛЗШ 2С-6 | Цепи защиты шин | Шкаф серии К-63 |  | 0 |  | 0 |  | 0 |  | 0 |  | 0 |  | 0 |  | 0 | ТР | 1 |  | 0 |  | 0 |  | 0 |  | 0 | 1 |  | U32653 | КП ЦепейЗащитыШин | U32798 | ВП Цепей защиты шин |  | ШТК | ШТК |  | ПС 35-110 кВ |  | 18022311 | 18022311 |  | 0 | 0 | 1
276 | ПСРЗАиТ | ПС 110/35/6кВ "Талакан" 2ЗРУ-6кВ | 12225233 | б/н | АВР - 6кВ | АВР - 6кВ | Шкаф серии К-63 |  | 0 |  | 0 |  | 0 |  | 0 |  | 0 |  | 0 |  | 0 | ТО | 1 |  | 0 |  | 0 |  | 0 |  | 0 | 1 |  | U68080 | ОпрАВР6-10кВ |  |  |  | ШТК |  |  | ПС 35-110 кВ |  | 18022311 | 18022311 |  | 0 | 1 | 0
277 | ПСРЗАиТ | ПС 110/35/6кВ "Талакан" 2ЗРУ-6кВ | 12225233 | б/н | ЭМБ | Цепи электромагнитной блокировки | Шкаф серии К-63 |  | 0 |  | 0 |  | 0 |  | 0 |  | 0 |  | 0 |  | 0 | ТР | 1 |  | 0 |  | 0 |  | 0 |  | 0 | 1 |  | U32654 | КПцепЭлМагнБлокЗРУ-6 | U32799 | ВПцепЭлМагнБлокЗРУ-6 |  | ШТК | ШТК |  | ПС 35-110 кВ |  | 18022311 | 18022311 |  | 0 | 0 | 1
278 | ПСРЗАиТ | ПС 110/35/6кВ Ленская | 15459354 | б/н | ЩСН-0,4 кВ | АВР - 0,4кВ | ЭЛМ00390 ЩСН |  | 0 |  | 0 |  | 0 |  | 0 |  | 0 |  | 0 | ТО | 1 |  | 0 |  | 0 |  | 0 |  | 0 |  | 0 | 1 |  | U30500 | Опр АВР КТП 6/0,4кВ |  |  |  | ШТК |  |  | ПС 35-110 кВ |  | 18022311 | 18022311 |  | 0 | 1 | 0
279 | ПСРЗАиТ | ЗРУ-6кВ Ленск | 15301135 | б/н | АВР - 0,4кВ | АВР - 0,4кВ | Шкаф серии К-63 |  | 0 |  | 0 |  | 0 |  | 0 |  | 0 |  | 0 | ТО | 1 |  | 0 |  | 0 |  | 0 |  | 0 |  | 0 | 1 |  | U30500 | Опр АВР КТП 6/0,4кВ |  |  |  | ШТК |  |  | ЗРУ 6 кВ |  | 18022311 | 18022311 |  | 0 | 1 | 0
280 | ПСРЗАиТ | ЗРУ-6кВ Ленск | 15301135 | б/н | яч.17 АВР - 6кВ | БАВР - 6кВ | БЭ 211 1311 |  | 0 |  | 0 |  | 0 |  | 0 |  | 0 |  | 0 | ТО | 1 |  | 0 |  | 0 |  | 0 |  | 0 |  | 0 | 1 |  | U68026 | ОпрШкафЦентрСистБАВР | U68040 | ВПШкафЦентрСистБАВР |  | ШТК | ШТК |  | ЗРУ 6 кВ |  | 18022311 | 18022311 |  | 0 | 1 | 0
281 | ПСРЗАиТ | ЗРУ-6кВ Технологическое | 11961585 | 3743 | ф.Т-25 | Ячейка высоковольтная К-63 линии с МПУ | Шкаф серии К-63 |  | 0 |  | 0 |  | 0 |  | 0 |  | 0 |  | 0 |  | 0 |  | 0 |  | 0 |  | 0 |  | 0 | ТР | 1 | 1 |  | U32607 | КП ЯчЛин6кВМПУпс35/7 | U32752 | ВП ЯчЛин6кВсМПУПС35/ |  | ШТК | ШТК |  | ЗРУ 6 кВ |  | 18022311 | 18022311 |  | 0 | 0 | 1
282 | ПСРЗАиТ | ЗРУ-6кВ Технологическое | 11961585 | 3744 | ф.Т-26 | Ячейка высоковольтная К-63 линии с МПУ | Шкаф серии К-63 |  | 0 |  | 0 |  | 0 |  | 0 |  | 0 |  | 0 |  | 0 |  | 0 |  | 0 |  | 0 |  | 0 | ТР | 1 | 1 |  | U32607 | КП ЯчЛин6кВМПУпс35/7 | U32752 | ВП ЯчЛин6кВсМПУПС35/ |  | ШТК | ШТК |  | ЗРУ 6 кВ |  | 18022311 | 18022311 |  | 0 | 0 | 1
283 | ПСРЗАиТ | ЗРУ-6кВ Технологическое | 11961585 | б/н | Панель автоматики обогрева | Панель автоматики обогрева | Шкаф серии К-63 |  | 0 |  | 0 |  | 0 |  | 0 |  | 0 |  | 0 |  | 0 |  | 0 |  | 0 |  | 0 |  | 0 | ТО | 1 | 1 |  | U32628 | КП ПанелАвтоматОбогр | U32773 | ВП ПанелАвтоматОбогр |  | ШТК | ШТК |  | ЗРУ 6 кВ |  | 18022311 | 18022311 |  | 0 | 1 | 0
284 | ПСРЗАиТ | ЗРУ-6кВ Технологическое | 11961585 | б/н | - | Цепи вторич. коммутации, межшкафных и межблочных связей. | Шкаф серии К-63 |  | 0 |  | 0 |  | 0 |  | 0 |  | 0 |  | 0 |  | 0 | ТО | 1 |  | 0 |  | 0 |  | 0 |  | 0 | 1 |  | U32647 | КПцепВторКом,МежблСв | U68669 | ВП ШкафаПромЗажимЗРУ |  | ШТК | ШТК |  | ЗРУ 6 кВ |  | 18022311 | 18022311 |  | 0 | 1 | 0
285 | ПСРЗАиТ | ЗРУ-6кВ Технологическое | 11961585 | б/н | СН 0,4кВ Ввод-1 | Шкаф ввода 0,4кВ трансформатора собственных нужд | Шкаф серии К-63 |  | 0 |  | 0 |  | 0 |  | 0 |  | 0 |  | 0 |  | 0 | ТР | 1 |  | 0 |  | 0 |  | 0 |  | 0 | 1 |  | U32591 | КП ШкафВвод0,4Тр-рСН | U32736 | ВП ШкафВвод0,4Тр-рСН |  | ШТК | ШТК |  | ЗРУ 6 кВ |  | 18022311 | 18022311 |  | 0 | 0 | 1
286 | ПСРЗАиТ | ЗРУ-6кВ Технологическое | 11961585 | б/н | СН 0,4кВ Ввод-2 | Шкаф ввода 0,4кВ трансформатора собственных нужд | Шкаф серии К-63 |  | 0 |  | 0 |  | 0 |  | 0 |  | 0 |  | 0 |  | 0 | ТР | 1 |  | 0 |  | 0 |  | 0 |  | 0 | 1 |  | U32591 | КП ШкафВвод0,4Тр-рСН | U32736 | ВП ШкафВвод0,4Тр-рСН |  | ШТК | ШТК |  | ЗРУ 6 кВ |  | 18022311 | 18022311 |  | 0 | 0 | 1
287 | ПСРЗАиТ | ЗРУ-6кВ Технологическое | 11961585 | б/н | АВР - 0,4кВ | АВР - 0,4кВ | Шкаф серии К-63 |  | 0 |  | 0 |  | 0 |  | 0 |  | 0 |  | 0 |  | 0 | ТО | 1 |  | 0 |  | 0 |  | 0 |  | 0 | 1 |  | U30500 | Опр АВР КТП 6/0,4кВ |  |  |  | ШТК |  |  | ЗРУ 6 кВ |  | 18022311 | 18022311 |  | 0 | 1 | 0
288 | ПСРЗАиТ | ЗРУ-6кВ Технологическое | 11961585 | б/н | АВР - 6кВ | АВР - 6кВ | Шкаф серии К-63 |  | 0 |  | 0 |  | 0 |  | 0 |  | 0 |  | 0 |  | 0 | ТО | 1 |  | 0 |  | 0 |  | 0 |  | 0 | 1 |  | U68080 | ОпрАВР6-10кВ |  |  |  | ШТК |  |  | ЗРУ 6 кВ |  | 18022311 | 18022311 |  | 0 | 1 | 0
289 | ПСРЗАиТ | ЗРУ-6кВ Технологическое | 11961585 | б/н | ЛЗШ | Цепи защиты шин | Шкаф серии К-63 |  | 0 |  | 0 |  | 0 |  | 0 |  | 0 |  | 0 |  | 0 |  | 0 |  | 0 |  | 0 |  | 0 | ТО | 1 | 1 |  | U32653 | КП ЦепейЗащитыШин | U32798 | ВП Цепей защиты шин |  | ШТК | ШТК |  | ЗРУ 6 кВ |  | 18022311 | 18022311 |  | 0 | 1 | 0
290 | ПСРЗАиТ | ЗРУ-6кВ Технологическое | 11961585 | АВУБ.192.1-2 | ШОТ | Шкаф постоянного оперативного тока | ШОТ-02 |  | 0 |  | 0 |  | 0 |  | 0 |  | 0 |  | 0 |  | 0 | ТО | 1 |  | 0 |  | 0 |  | 0 |  | 0 | 1 |  | U32621 | КПпанРасСН,ОргВыпТок | U32742 | ВП ШкафаПостОперТока |  | ШТК | ШТК |  | ЗРУ 6 кВ |  | 18022311 | 18022311 |  | 0 | 1 | 0
291 | ПСРЗАиТ | ЗРУ-6кВ ЦППН | 11919613 | 2735 | яч.13 (резерв) | Ячейка высоковольтная двигательная с МПУ | Шкаф серии К-63 |  | 0 | ТО | 1 |  | 0 |  | 0 |  | 0 |  | 0 |  | 0 |  | 0 |  | 0 |  | 0 |  | 0 |  | 0 | 1 |  | U32641 | КП ЯчейкиДвиг6кВ МПУ | U32786 | ВП ЯчейкиДвиг6кВсМПУ |  | ШТК | ШТК |  | ЗРУ 6 кВ |  | 18022311 | 18022311 |  | 0 | 1 | 0
292 | ПСРЗАиТ | ЗРУ-6кВ ЦППН | 11919613 | 2736 | яч.14 (резерв) | Ячейка высоковольтная двигательная с МПУ | Шкаф серии К-63 |  | 0 | ТО | 1 |  | 0 |  | 0 |  | 0 |  | 0 |  | 0 |  | 0 |  | 0 |  | 0 |  | 0 |  | 0 | 1 |  | U32641 | КП ЯчейкиДвиг6кВ МПУ | U32786 | ВП ЯчейкиДвиг6кВсМПУ |  | ШТК | ШТК |  | ЗРУ 6 кВ |  | 18022311 | 18022311 |  | 0 | 1 | 0
293 | ПСРЗАиТ | ЗРУ-6кВ ЦППН | 11919613 | 2737 | яч.15 (резерв) | Ячейка высоковольтная двигательная с МПУ | Шкаф серии К-63 |  | 0 | ТО | 1 |  | 0 |  | 0 |  | 0 |  | 0 |  | 0 |  | 0 |  | 0 |  | 0 |  | 0 |  | 0 | 1 |  | U32641 | КП ЯчейкиДвиг6кВ МПУ | U32786 | ВП ЯчейкиДвиг6кВсМПУ |  | ШТК | ШТК |  | ЗРУ 6 кВ |  | 18022311 | 18022311 |  | 0 | 1 | 0
294 | ПСРЗАиТ | ЗРУ-6кВ ЦППН | 11919613 | 2738 | яч.16 УПП Д-3 | Ячейка высоковольтная двигательная с МПУ | Шкаф серии К-63 |  | 0 | ТО | 1 |  | 0 |  | 0 |  | 0 |  | 0 |  | 0 |  | 0 |  | 0 |  | 0 |  | 0 |  | 0 | 1 |  | U32641 | КП ЯчейкиДвиг6кВ МПУ | U32786 | ВП ЯчейкиДвиг6кВсМПУ |  | ШТК | ШТК |  | ЗРУ 6 кВ |  | 18022311 | 18022311 |  | 0 | 1 | 0
295 | ПСРЗАиТ | ЗРУ-6кВ ЦППН | 11919613 | 2740 | яч.18 (резерв) | Ячейка высоковольтная двигательная с МПУ | Шкаф серии К-63 |  | 0 | ТО | 1 |  | 0 |  | 0 |  | 0 |  | 0 |  | 0 |  | 0 |  | 0 |  | 0 |  | 0 |  | 0 | 1 |  | U32641 | КП ЯчейкиДвиг6кВ МПУ | U32786 | ВП ЯчейкиДвиг6кВсМПУ |  | ШТК | ШТК |  | ЗРУ 6 кВ |  | 18022311 | 18022311 |  | 0 | 1 | 0
296 | ПСРЗАиТ | ЗРУ-6кВ ЦППН | 11919613 | 2741 | яч.19 (резерв) | Ячейка высоковольтная двигательная с МПУ | Шкаф серии К-63 |  | 0 | ТО | 1 |  | 0 |  | 0 |  | 0 |  | 0 |  | 0 |  | 0 |  | 0 |  | 0 |  | 0 |  | 0 | 1 |  | U32641 | КП ЯчейкиДвиг6кВ МПУ | U32786 | ВП ЯчейкиДвиг6кВсМПУ |  | ШТК | ШТК |  | ЗРУ 6 кВ |  | 18022311 | 18022311 |  | 0 | 1 | 0
297 | ПСРЗАиТ | ЗРУ-6кВ ЦППН | 11919613 | б/н | АВР - 0,4кВ | АВР - 0,4кВ | Шкаф серии К-63 |  | 0 |  | 0 |  | 0 |  | 0 |  | 0 | ТО | 1 |  | 0 |  | 0 |  | 0 |  | 0 |  | 0 |  | 0 | 1 |  | U30500 | Опр АВР КТП 6/0,4кВ |  |  |  | ШТК |  |  | ЗРУ 6 кВ |  | 18022311 | 18022311 |  | 0 | 1 | 0
298 | ПСРЗАиТ | ЗРУ-6кВ ЦППН | 11919613 | б/н | АВР - 6кВ | АВР - 6кВ | Шкаф серии К-63 |  | 0 |  | 0 |  | 0 |  | 0 |  | 0 | ТО | 1 |  | 0 |  | 0 |  | 0 |  | 0 |  | 0 |  | 0 | 1 |  | U68080 | ОпрАВР6-10кВ |  |  |  | ШТК |  |  | ЗРУ 6 кВ |  | 18022311 | 18022311 |  | 0 | 1 | 0
299 | ПСРЗАиТ | ЗРУ-6кВ ЦППН | 11919613 | б/н | СН 0,4кВ 1С-0,4кВ | Панель распределения СН и организации выпрямленного тока | Шкаф серии К-63 |  | 0 |  | 0 |  | 0 |  | 0 |  | 0 | ТО | 1 |  | 0 |  | 0 |  | 0 |  | 0 |  | 0 |  | 0 | 1 |  | U32621 | КПпанРасСН,ОргВыпТок | U32766 | ВПпанРасСНиОргВыпТок |  | ШТК | ШТК |  | ЗРУ 6 кВ |  | 18022311 | 18022311 |  | 0 | 1 | 0
300 | ПСРЗАиТ | ЗРУ-6кВ ЦППН | 11919613 | б/н | СН 0,4кВ 2С-0,4кВ | Панель распределения СН и организации выпрямленного тока | Шкаф серии К-63 |  | 0 |  | 0 |  | 0 |  | 0 |  | 0 | ТО | 1 |  | 0 |  | 0 |  | 0 |  | 0 |  | 0 |  | 0 | 1 |  | U32621 | КПпанРасСН,ОргВыпТок | U32766 | ВПпанРасСНиОргВыпТок |  | ШТК | ШТК |  | ЗРУ 6 кВ |  | 18022311 | 18022311 |  | 0 | 1 | 0
301 | ПСРЗАиТ | ЗРУ-6кВ ЦППН | 11919613 | б/н | ШОТ | Шкаф постоянного оперативного тока | ШОТ-02 |  | 0 | ТО | 1 |  | 0 |  | 0 |  | 0 |  | 0 |  | 0 |  | 0 |  | 0 |  | 0 |  | 0 |  | 0 | 1 |  | U32621 | КПпанРасСН,ОргВыпТок | U32742 | ВП ШкафаПостОперТока |  | ШТК | ШТК |  | ЗРУ 6 кВ |  | 18022311 | 18022311 |  | 0 | 1 | 0
302 | ПСРЗАиТ | ЗРУ-6кВ ЦППН | 11919613 | б/н | ЭМБ | Цепи электромагнитной блокировки | Шкаф серии К-63 |  | 0 | ТО | 1 |  | 0 |  | 0 |  | 0 |  | 0 |  | 0 |  | 0 |  | 0 |  | 0 |  | 0 |  | 0 | 1 |  | U32654 | КПцепЭлМагнБлокЗРУ-6 | U32799 | ВПцепЭлМагнБлокЗРУ-6 |  | ШТК | ШТК |  | ЗРУ 6 кВ |  | 18022311 | 18022311 |  | 0 | 1 | 0
303 | ПСРЗАиТ | ЗРУ-6кВ ЦППН | 11919613 | б/н | УПП 1 | Шкаф пусковой тиристорного устройства | HRVS-DN |  | 0 | ТО | 1 |  | 0 |  | 0 |  | 0 |  | 0 |  | 0 |  | 0 |  | 0 |  | 0 |  | 0 |  | 0 | 1 |  | U54720 | КП СистПлавПускЭлДв | U54717 | ВП СистПлавнПускЭлДв |  | ШТК | ШТК |  | ЗРУ 6 кВ |  | 18022311 | 18022311 |  | 0 | 1 | 0
304 | ПСРЗАиТ | ЗРУ-6кВ ЦППН | 11919613 | б/н | УПП 2 | Шкаф пусковой тиристорного устройства | HRVS-DN |  | 0 | ТО | 1 |  | 0 |  | 0 |  | 0 |  | 0 |  | 0 |  | 0 |  | 0 |  | 0 |  | 0 |  | 0 | 1 |  | U54720 | КП СистПлавПускЭлДв | U54717 | ВП СистПлавнПускЭлДв |  | ШТК | ШТК |  | ЗРУ 6 кВ |  | 18022311 | 18022311 |  | 0 | 1 | 0
305 | ПСРЗАиТ | ЗРУ-6кВ ЦППН | 11919613 | б/н | УПП 3 | Шкаф пусковой тиристорного устройства | HRVS-DN |  | 0 | ТО | 1 |  | 0 |  | 0 |  | 0 |  | 0 |  | 0 |  | 0 |  | 0 |  | 0 |  | 0 |  | 0 | 1 |  | U54720 | КП СистПлавПускЭлДв | U54717 | ВП СистПлавнПускЭлДв |  | ШТК | ШТК |  | ЗРУ 6 кВ |  | 18022311 | 18022311 |  | 0 | 1 | 0
306 | ПСРЗАиТ | ЗРУ-6кВ ЦППН-2 | 15124303 |  | яч.05 | Ячейка высоковольтная двигательная с МПУ | Шкаф серии К-63 |  | 0 |  | 0 |  | 0 |  | 0 |  | 0 |  | 0 |  | 0 |  | 0 |  | 0 | ТО | 1 |  | 0 |  | 0 | 1 |  | U32641 | КП ЯчейкиДвиг6кВ МПУ | U32786 | ВП ЯчейкиДвиг6кВсМПУ |  | ШТК | ШТК |  | ЗРУ 6 кВ |  | 18022311 | 18022311 |  | 0 | 1 | 0
307 | ПСРЗАиТ | ЗРУ-6кВ ЦППН-2 | 15124303 |  | яч.13 | Ячейка высоковольтная двигательная с МПУ | Шкаф серии К-63 |  | 0 |  | 0 |  | 0 |  | 0 |  | 0 |  | 0 |  | 0 |  | 0 |  | 0 | ТО | 1 |  | 0 |  | 0 | 1 |  | U32641 | КП ЯчейкиДвиг6кВ МПУ | U32786 | ВП ЯчейкиДвиг6кВсМПУ |  | ШТК | ШТК |  | ЗРУ 6 кВ |  | 18022311 | 18022311 |  | 0 | 1 | 0
308 | ПСРЗАиТ | ЗРУ-6кВ ЦППН-2 | 15124303 |  | яч.06 | Ячейка высоковольтная двигательная с МПУ | Шкаф серии К-63 |  | 0 |  | 0 |  | 0 |  | 0 |  | 0 |  | 0 |  | 0 |  | 0 |  | 0 | ТО | 1 |  | 0 |  | 0 | 1 |  | U32641 | КП ЯчейкиДвиг6кВ МПУ | U32786 | ВП ЯчейкиДвиг6кВсМПУ |  | ШТК | ШТК |  | ЗРУ 6 кВ |  | 18022311 | 18022311 |  | 0 | 1 | 0
309 | ПСРЗАиТ | ЗРУ-6кВ ЦППН-2 | 15124303 |  | яч.14 | Ячейка высоковольтная двигательная с МПУ | Шкаф серии К-63 |  | 0 |  | 0 |  | 0 |  | 0 |  | 0 |  | 0 |  | 0 |  | 0 |  | 0 | ТО | 1 |  | 0 |  | 0 | 1 |  | U32641 | КП ЯчейкиДвиг6кВ МПУ | U32786 | ВП ЯчейкиДвиг6кВсМПУ |  | ШТК | ШТК |  | ЗРУ 6 кВ |  | 18022311 | 18022311 |  | 0 | 1 | 0
310 | ПСРЗАиТ | ЗРУ-6кВ ЦППН-2 | 15124303 |  | яч.08 (резерв) | Ячейка высоковольтная двигательная с МПУ | Шкаф серии К-63 |  | 0 |  | 0 |  | 0 | ТО | 1 |  | 0 |  | 0 |  | 0 |  | 0 |  | 0 |  | 0 |  | 0 |  | 0 | 1 |  | U32641 | КП ЯчейкиДвиг6кВ МПУ | U32786 | ВП ЯчейкиДвиг6кВсМПУ |  | ШТК | ШТК |  | ЗРУ 6 кВ |  | 18022311 | 18022311 |  | 0 | 1 | 0
311 | ПСРЗАиТ | ЗРУ-6кВ ЦППН-2 | 15124303 |  | яч.16 (резерв) | Ячейка высоковольтная двигательная с МПУ | Шкаф серии К-63 |  | 0 |  | 0 |  | 0 | ТО | 1 |  | 0 |  | 0 |  | 0 |  | 0 |  | 0 |  | 0 |  | 0 |  | 0 | 1 |  | U32641 | КП ЯчейкиДвиг6кВ МПУ | U32786 | ВП ЯчейкиДвиг6кВсМПУ |  | ШТК | ШТК |  | ЗРУ 6 кВ |  | 18022311 | 18022311 |  | 0 | 1 | 0
312 | ПСРЗАиТ | ЗРУ-6кВ ЦППН-2 | 15124303 |  | - | Цепи вторич. коммутации, межшкафных и межблочных связей. | Шкаф серии К-63 |  | 0 |  | 0 |  | 0 |  | 0 |  | 0 |  | 0 |  | 0 |  | 0 |  | 0 | ТО | 1 |  | 0 |  | 0 | 1 |  | U32647 | КПцепВторКом,МежблСв | U68669 | ВП ШкафаПромЗажимЗРУ |  | ШТК | ШТК |  | ЗРУ 6 кВ |  | 18022311 | 18022311 |  | 0 | 1 | 0
313 | ПСРЗАиТ | ЗРУ-6кВ ЦППН-2 | 15124303 | б/н | АВР - 0,4кВ | АВР - 0,4кВ | Шкаф серии К-63 |  | 0 |  | 0 |  | 0 |  | 0 |  | 0 |  | 0 | ТО | 1 |  | 0 |  | 0 |  | 0 |  | 0 |  | 0 | 1 |  | U30500 | Опр АВР КТП 6/0,4кВ |  |  |  | ШТК |  |  | ЗРУ 6 кВ |  | 18022311 | 18022311 |  | 0 | 1 | 0
314 | ПСРЗАиТ | ЗРУ-6кВ ЦППН-2 | 15124303 | б/н | АВР - 6кВ | БАВР - 6кВ | БАВР Экра 211311 |  | 0 |  | 0 |  | 0 |  | 0 |  | 0 |  | 0 | ТО | 1 |  | 0 |  | 0 |  | 0 |  | 0 |  | 0 | 1 |  | U68026 | ОпрШкафЦентрСистБАВР | U68040 | ВПШкафЦентрСистБАВР |  | ШТК | ШТК |  | ЗРУ 6 кВ |  | 18022311 | 18022311 |  | 0 | 1 | 0
315 | ПСРЗАиТ | ЗРУ-6кВ ЦППН-2 | 15124303 |  | СН 0,4кВ Ввод-1 | Шкаф ввода 0,4кВ трансформатора собственных нужд | Шкаф серии К-63 |  | 0 |  | 0 |  | 0 |  | 0 |  | 0 |  | 0 | ТР | 1 |  | 0 |  | 0 |  | 0 |  | 0 |  | 0 | 1 |  | U32591 | КП ШкафВвод0,4Тр-рСН | U32736 | ВП ШкафВвод0,4Тр-рСН |  | ШТК | ШТК |  | ЗРУ 6 кВ |  | 18022311 | 18022311 |  | 0 | 0 | 1
316 | ПСРЗАиТ | ЗРУ-6кВ ЦППН-2 | 15124303 |  | СН 0,4кВ Ввод-2 | Шкаф ввода 0,4кВ трансформатора собственных нужд | Шкаф серии К-63 |  | 0 |  | 0 |  | 0 |  | 0 |  | 0 |  | 0 | ТР | 1 |  | 0 |  | 0 |  | 0 |  | 0 |  | 0 | 1 |  | U32591 | КП ШкафВвод0,4Тр-рСН | U32736 | ВП ШкафВвод0,4Тр-рСН |  | ШТК | ШТК |  | ЗРУ 6 кВ |  | 18022311 | 18022311 |  | 0 | 0 | 1
317 | ПСРЗАиТ | ЗРУ-6кВ ЦППН-2 | 15124303 |  | шк.02 верхний | Панель автоматики обогрева | Шкаф серии К-63 |  | 0 |  | 0 |  | 0 |  | 0 |  | 0 |  | 0 | ТО | 1 |  | 0 |  | 0 |  | 0 |  | 0 |  | 0 | 1 |  | U32628 | КП ПанелАвтоматОбогр | U32773 | ВП ПанелАвтоматОбогр |  | ШТК | ШТК |  | ЗРУ 6 кВ |  | 18022311 | 18022311 |  | 0 | 1 | 0
318 | ПСРЗАиТ | ЗРУ-6кВ ЦППН-2 | 15124303 |  | ШОТ | Шкаф постоянного оперативного тока | ШОТ-02 |  | 0 |  | 0 |  | 0 |  | 0 |  | 0 |  | 0 | ТО | 1 |  | 0 |  | 0 |  | 0 |  | 0 |  | 0 | 1 |  | U32621 | КПпанРасСН,ОргВыпТок | U32742 | ВП ШкафаПостОперТока |  | ШТК | ШТК |  | ЗРУ 6 кВ |  | 18022311 | 18022311 |  | 0 | 1 | 0
319 | ПСРЗАиТ | ЗРУ-6кВ ЦППН-2 | 15124303 |  | ЭМБ | Цепи электромагнитной блокировки | Шкаф серии К-63 |  | 0 |  | 0 |  | 0 |  | 0 |  | 0 |  | 0 |  | 0 |  | 0 |  | 0 | ТО | 1 |  | 0 |  | 0 | 1 |  | U32654 | КПцепЭлМагнБлокЗРУ-6 | U32799 | ВПцепЭлМагнБлокЗРУ-6 |  | ШТК | ШТК |  | ЗРУ 6 кВ |  | 18022311 | 18022311 |  | 0 | 1 | 0
320 | ПСРЗАиТ | ЗРУ-6кВ ГПЭС | 11495508 | б/н | - | Цепи вторич. коммутации, межшкафных и межблочных связей. | - | ТО | 1 |  | 0 |  | 0 |  | 0 |  | 0 |  | 0 |  | 0 |  | 0 |  | 0 |  | 0 |  | 0 |  | 0 | 1 |  | U32647 | КПцепВторКом,МежблСв | U68669 | ВП ШкафаПромЗажимЗРУ |  | ШТК | ШТК |  | ЗРУ 6 кВ |  | 18022311 | 18022311 |  | 0 | 1 | 0
321 | ПСРЗАиТ | ЗРУ-6кВ ГПЭС | 11495508 | б/н | №11 Г-2 | Ячейка высоковольтная Siemens двигательная с МПУ | Шкаф серии siemens |  | 0 |  | 0 |  | 0 |  | 0 |  | 0 |  | 0 |  | 0 |  | 0 |  | 0 | ТО | 1 |  | 0 |  | 0 | 1 |  | U32641 | КП ЯчейкиДвиг6кВ МПУ | U32786 | ВП ЯчейкиДвиг6кВсМПУ |  | ШТК | ШТК |  | ЗРУ 6 кВ |  | 18022311 | 18022311 |  | 0 | 1 | 0
322 | ПСРЗАиТ | ЗРУ-6кВ КНС-1 | 12034044 | б/н | АВР - 0,4кВ | АВР - 0,4кВ | Шкаф серии К-63 |  | 0 |  | 0 |  | 0 |  | 0 |  | 0 |  | 0 | ТО | 1 |  | 0 |  | 0 |  | 0 |  | 0 |  | 0 | 1 |  | U30500 | Опр АВР КТП 6/0,4кВ |  |  |  | ШТК |  |  | ЗРУ 6 кВ |  | 18022311 | 18022311 |  | 0 | 1 | 0
323 | ПСРЗАиТ | ЗРУ-6кВ КНС-1 | 12034044 | б/н | АВР - 6кВ | АВР - 6кВ | Шкаф серии К-63 |  | 0 |  | 0 |  | 0 |  | 0 |  | 0 |  | 0 | ТО | 1 |  | 0 |  | 0 |  | 0 |  | 0 |  | 0 | 1 |  | U68080 | ОпрАВР6-10кВ |  |  |  | ШТК |  |  | ЗРУ 6 кВ |  | 18022311 | 18022311 |  | 0 | 1 | 0
324 | ПСРЗАиТ | ЗРУ-6кВ КНС-А | 12191335 | 468 | Ввод-1 яч.06 | Ячейка ввода 6(10)кВ с МПУ | Шкаф серии К-63 |  | 0 |  | 0 |  | 0 |  | 0 |  | 0 | ТО | 1 |  | 0 |  | 0 |  | 0 |  | 0 |  | 0 |  | 0 | 1 |  | U32600 | КП ЯчВв6кВМПУ ПС35/6 | U32745 | ВП ЯчВв6кВсМПУ ПС35 |  | ШТК | ШТК |  | ЗРУ 6 кВ |  | 18022311 | 18022311 |  | 0 | 1 | 0
325 | ПСРЗАиТ | ЗРУ-6кВ КНС-А | 12191335 | 478 | Ввод-2 яч.16 | Ячейка ввода 6(10)кВ с МПУ | Шкаф серии К-63 |  | 0 |  | 0 |  | 0 |  | 0 |  | 0 | ТО | 1 |  | 0 |  | 0 |  | 0 |  | 0 |  | 0 |  | 0 | 1 |  | U32600 | КП ЯчВв6кВМПУ ПС35/6 | U32745 | ВП ЯчВв6кВсМПУ ПС35 |  | ШТК | ШТК |  | ЗРУ 6 кВ |  | 18022311 | 18022311 |  | 0 | 1 | 0
326 | ПСРЗАиТ | ЗРУ-6кВ КНС-А | 12191335 | 471 | СВ-6 (яч.09) | Ячейка СВ-6(10)кВ с МПУ | Шкаф серии К-63 |  | 0 |  | 0 |  | 0 |  | 0 |  | 0 | ТО | 1 |  | 0 |  | 0 |  | 0 |  | 0 |  | 0 |  | 0 | 1 |  | U32602 | КП ЯчСекВыкМПУпс35/6 | U32747 | ВП ЯчСекВык6МПУ ПС35 |  | ШТК | ШТК |  | ЗРУ 6 кВ |  | 18022311 | 18022311 |  | 0 | 1 | 0
327 | ПСРЗАиТ | ЗРУ-6кВ КНС-А | 12191335 | 474 | №12 1ТН-6 | Ячейка высоковольтная К-63 ТН-6 с МПУ | Шкаф серии К-63 |  | 0 | ТО | 1 |  | 0 |  | 0 |  | 0 |  | 0 |  | 0 |  | 0 |  | 0 |  | 0 |  | 0 |  | 0 | 1 |  | U32604 | КП ЯчТН6кВсМПУпс35/6 | U32749 | ВП ЯчТН6кВсМПУПС35/6 |  | ШТК | ШТК |  | ЗРУ 6 кВ |  | 18022311 | 18022311 |  | 0 | 1 | 0
328 | ПСРЗАиТ | ЗРУ-6кВ КНС-А | 12191335 | 481 | №19 2ТН-6 | Ячейка высоковольтная К-63 ТН-6 с МПУ | Шкаф серии К-63 |  | 0 | ТО | 1 |  | 0 |  | 0 |  | 0 |  | 0 |  | 0 |  | 0 |  | 0 |  | 0 |  | 0 |  | 0 | 1 |  | U32604 | КП ЯчТН6кВсМПУпс35/6 | U32749 | ВП ЯчТН6кВсМПУПС35/6 |  | ШТК | ШТК |  | ЗРУ 6 кВ |  | 18022311 | 18022311 |  | 0 | 1 | 0
329 | ПСРЗАиТ | ЗРУ-6кВ КНС-А | 12191335 | 484 | ЦС ЗРУ-6кВ | Шкаф центральной сигнализации РУ-6(10)кВ | Шкаф серии К-63 |  | 0 | ТО | 1 |  | 0 |  | 0 |  | 0 |  | 0 |  | 0 |  | 0 |  | 0 |  | 0 |  | 0 |  | 0 | 1 |  | U67942 | КПШкафаЦСсМПУ | U67940 | ВПШкафаЦСсМПУ |  | ШТК | ШТК |  | ЗРУ 6 кВ |  | 18022311 | 18022311 |  | 0 | 1 | 0
330 | ПСРЗАиТ | ЗРУ-6кВ КНС-А | 12191335 | 463 | яч.1 (1БСК) | Ячейка высоковольтная К-63 БСК | Шкаф серии К-63 |  | 0 | ТО | 1 |  | 0 |  | 0 |  | 0 |  | 0 |  | 0 |  | 0 |  | 0 |  | 0 |  | 0 |  | 0 | 1 |  | U32645 | КП ЯчейкБСК 6кВ сМПУ | U32790 | ВП ЯчейкБСК 6кВ сМПУ |  | ШТК | ШТК |  | ЗРУ 6 кВ |  | 18022311 | 18022311 |  | 0 | 1 | 0
331 | ПСРЗАиТ | ЗРУ-6кВ КНС-А | 12191335 | 464 | №2 СТД-1 | Ячейка высоковольтная двигательная с МПУ | Шкаф серии К-63 |  | 0 | ТР | 1 |  | 0 |  | 0 |  | 0 |  | 0 |  | 0 |  | 0 |  | 0 |  | 0 |  | 0 |  | 0 | 1 |  | U32641 | КП ЯчейкиДвиг6кВ МПУ | U32786 | ВП ЯчейкиДвиг6кВсМПУ |  | ШТК | ШТК |  | ЗРУ 6 кВ |  | 18022311 | 18022311 |  | 0 | 0 | 1
332 | ПСРЗАиТ | ЗРУ-6кВ КНС-А | 12191335 | 465 | №3 СТД-3 | Ячейка высоковольтная двигательная с МПУ | Шкаф серии К-63 |  | 0 | ТР | 1 |  | 0 |  | 0 |  | 0 |  | 0 |  | 0 |  | 0 |  | 0 |  | 0 |  | 0 |  | 0 | 1 |  | U32641 | КП ЯчейкиДвиг6кВ МПУ | U32786 | ВП ЯчейкиДвиг6кВсМПУ |  | ШТК | ШТК |  | ЗРУ 6 кВ |  | 18022311 | 18022311 |  | 0 | 0 | 1
333 | ПСРЗАиТ | ЗРУ-6кВ КНС-А | 12191335 | 466 | яч.4 (резерв) | Ячейка высоковольтная К-63 линии с МПУ | Шкаф серии К-63 |  | 0 | ТО | 1 |  | 0 |  | 0 |  | 0 |  | 0 |  | 0 |  | 0 |  | 0 |  | 0 |  | 0 |  | 0 | 1 |  | U32607 | КП ЯчЛин6кВМПУпс35/7 | U32752 | ВП ЯчЛин6кВсМПУПС35/ |  | ШТК | ШТК |  | ЗРУ 6 кВ |  | 18022311 | 18022311 |  | 0 | 1 | 0
334 | ПСРЗАиТ | ЗРУ-6кВ КНС-А | 12191335 | 467 | яч.5 (резерв) | Ячейка высоковольтная К-63 линии с МПУ | Шкаф серии К-63 |  | 0 | ТО | 1 |  | 0 |  | 0 |  | 0 |  | 0 |  | 0 |  | 0 |  | 0 |  | 0 |  | 0 |  | 0 | 1 |  | U32607 | КП ЯчЛин6кВМПУпс35/7 | U32752 | ВП ЯчЛин6кВсМПУПС35/ |  | ШТК | ШТК |  | ЗРУ 6 кВ |  | 18022311 | 18022311 |  | 0 | 1 | 0
335 | ПСРЗАиТ | ЗРУ-6кВ КНС-А | 12191335 | 469 | яч.07 | Ячейка высоковольтная К-63 линии с МПУ | Шкаф серии К-63 |  | 0 | ТО | 1 |  | 0 |  | 0 |  | 0 |  | 0 |  | 0 |  | 0 |  | 0 |  | 0 |  | 0 |  | 0 | 1 |  | U32607 | КП ЯчЛин6кВМПУпс35/7 | U32752 | ВП ЯчЛин6кВсМПУПС35/ |  | ШТК | ШТК |  | ЗРУ 6 кВ |  | 18022311 | 18022311 |  | 0 | 1 | 0
336 | ПСРЗАиТ | ЗРУ-6кВ КНС-А | 12191335 | 470 | №8 ШПТУ-1 | Ячейка высоковольтная двигательная с МПУ | Шкаф серии К-63 |  | 0 | ТР | 1 |  | 0 |  | 0 |  | 0 |  | 0 |  | 0 |  | 0 |  | 0 |  | 0 |  | 0 |  | 0 | 1 |  | U32641 | КП ЯчейкиДвиг6кВ МПУ | U32786 | ВП ЯчейкиДвиг6кВсМПУ |  | ШТК | ШТК |  | ЗРУ 6 кВ |  | 18022311 | 18022311 |  | 0 | 0 | 1
337 | ПСРЗАиТ | ЗРУ-6кВ КНС-А | 12191335 | 472 | яч.10 | Ячейка высоковольтная К-63 линии с МПУ | Шкаф серии К-63 |  | 0 | ТО | 1 |  | 0 |  | 0 |  | 0 |  | 0 |  | 0 |  | 0 |  | 0 |  | 0 |  | 0 |  | 0 | 1 |  | U32607 | КП ЯчЛин6кВМПУпс35/7 | U32752 | ВП ЯчЛин6кВсМПУПС35/ |  | ШТК | ШТК |  | ЗРУ 6 кВ |  | 18022311 | 18022311 |  | 0 | 1 | 0
338 | ПСРЗАиТ | ЗРУ-6кВ КНС-А | 12191335 | 473 | №11 (резерв) | Ячейка высоковольтная двигательная с МПУ | Шкаф серии К-63 |  | 0 | ТР | 1 |  | 0 |  | 0 |  | 0 |  | 0 |  | 0 |  | 0 |  | 0 |  | 0 |  | 0 |  | 0 | 1 |  | U32641 | КП ЯчейкиДвиг6кВ МПУ | U32786 | ВП ЯчейкиДвиг6кВсМПУ |  | ШТК | ШТК |  | ЗРУ 6 кВ |  | 18022311 | 18022311 |  | 0 | 0 | 1
339 | ПСРЗАиТ | ЗРУ-6кВ КНС-А | 12191335 | 475 | яч.13 | Ячейка высоковольтная К-63 линии с МПУ | Шкаф серии К-63 |  | 0 | ТО | 1 |  | 0 |  | 0 |  | 0 |  | 0 |  | 0 |  | 0 |  | 0 |  | 0 |  | 0 |  | 0 | 1 |  | U32607 | КП ЯчЛин6кВМПУпс35/7 | U32752 | ВП ЯчЛин6кВсМПУПС35/ |  | ШТК | ШТК |  | ЗРУ 6 кВ |  | 18022311 | 18022311 |  | 0 | 1 | 0
340 | ПСРЗАиТ | ЗРУ-6кВ КНС-А | 12191335 | 476 | яч.14 (резерв) | Ячейка высоковольтная К-63 линии с МПУ | Шкаф серии К-63 |  | 0 | ТО | 1 |  | 0 |  | 0 |  | 0 |  | 0 |  | 0 |  | 0 |  | 0 |  | 0 |  | 0 |  | 0 | 1 |  | U32607 | КП ЯчЛин6кВМПУпс35/7 | U32752 | ВП ЯчЛин6кВсМПУПС35/ |  | ШТК | ШТК |  | ЗРУ 6 кВ |  | 18022311 | 18022311 |  | 0 | 1 | 0
341 | ПСРЗАиТ | ЗРУ-6кВ КНС-А | 12191335 | 477 | яч.15 | Ячейка высоковольтная К-63 линии с МПУ | Шкаф серии К-63 |  | 0 | ТО | 1 |  | 0 |  | 0 |  | 0 |  | 0 |  | 0 |  | 0 |  | 0 |  | 0 |  | 0 |  | 0 | 1 |  | U32607 | КП ЯчЛин6кВМПУпс35/7 | U32752 | ВП ЯчЛин6кВсМПУПС35/ |  | ШТК | ШТК |  | ЗРУ 6 кВ |  | 18022311 | 18022311 |  | 0 | 1 | 0
342 | ПСРЗАиТ | ЗРУ-6кВ КНС-А | 12191335 | 479 | яч.17 | Ячейка высоковольтная К-63 линии с МПУ | Шкаф серии К-63 |  | 0 | ТО | 1 |  | 0 |  | 0 |  | 0 |  | 0 |  | 0 |  | 0 |  | 0 |  | 0 |  | 0 |  | 0 | 1 |  | U32607 | КП ЯчЛин6кВМПУпс35/7 | U32752 | ВП ЯчЛин6кВсМПУПС35/ |  | ШТК | ШТК |  | ЗРУ 6 кВ |  | 18022311 | 18022311 |  | 0 | 1 | 0
343 | ПСРЗАиТ | ЗРУ-6кВ КНС-А | 12191335 | 480 | яч.18 | Ячейка высоковольтная К-63 линии с МПУ | Шкаф серии К-63 |  | 0 | ТО | 1 |  | 0 |  | 0 |  | 0 |  | 0 |  | 0 |  | 0 |  | 0 |  | 0 |  | 0 |  | 0 | 1 |  | U32607 | КП ЯчЛин6кВМПУпс35/7 | U32752 | ВП ЯчЛин6кВсМПУПС35/ |  | ШТК | ШТК |  | ЗРУ 6 кВ |  | 18022311 | 18022311 |  | 0 | 1 | 0
344 | ПСРЗАиТ | ЗРУ-6кВ КНС-А | 12191335 | 482 | яч.20 (резерв) | Ячейка высоковольтная К-63 линии с МПУ | Шкаф серии К-63 |  | 0 | ТО | 1 |  | 0 |  | 0 |  | 0 |  | 0 |  | 0 |  | 0 |  | 0 |  | 0 |  | 0 |  | 0 | 1 |  | U32607 | КП ЯчЛин6кВМПУпс35/7 | U32752 | ВП ЯчЛин6кВсМПУПС35/ |  | ШТК | ШТК |  | ЗРУ 6 кВ |  | 18022311 | 18022311 |  | 0 | 1 | 0
345 | ПСРЗАиТ | ЗРУ-6кВ КНС-А | 12191335 | 483 | яч.21 (резерв) | Ячейка высоковольтная К-63 линии с МПУ | Шкаф серии К-63 |  | 0 | ТО | 1 |  | 0 |  | 0 |  | 0 |  | 0 |  | 0 |  | 0 |  | 0 |  | 0 |  | 0 |  | 0 | 1 |  | U32607 | КП ЯчЛин6кВМПУпс35/7 | U32752 | ВП ЯчЛин6кВсМПУПС35/ |  | ШТК | ШТК |  | ЗРУ 6 кВ |  | 18022311 | 18022311 |  | 0 | 1 | 0
346 | ПСРЗАиТ | ЗРУ-6кВ КНС-А | 12191335 | 485 | яч.23 (резерв) | Ячейка высоковольтная К-63 линии с МПУ | Шкаф серии К-63 |  | 0 | ТО | 1 |  | 0 |  | 0 |  | 0 |  | 0 |  | 0 |  | 0 |  | 0 |  | 0 |  | 0 |  | 0 | 1 |  | U32607 | КП ЯчЛин6кВМПУпс35/7 | U32752 | ВП ЯчЛин6кВсМПУПС35/ |  | ШТК | ШТК |  | ЗРУ 6 кВ |  | 18022311 | 18022311 |  | 0 | 1 | 0
347 | ПСРЗАиТ | ЗРУ-6кВ КНС-А | 12191335 | 486 | яч.24 (резерв) | Ячейка высоковольтная К-63 линии с МПУ | Шкаф серии К-63 |  | 0 | ТО | 1 |  | 0 |  | 0 |  | 0 |  | 0 |  | 0 |  | 0 |  | 0 |  | 0 |  | 0 |  | 0 | 1 |  | U32607 | КП ЯчЛин6кВМПУпс35/7 | U32752 | ВП ЯчЛин6кВсМПУПС35/ |  | ШТК | ШТК |  | ЗРУ 6 кВ |  | 18022311 | 18022311 |  | 0 | 1 | 0
348 | ПСРЗАиТ | ЗРУ-6кВ КНС-А | 12191335 | 487 | №25 ШПТУ-2 | Ячейка высоковольтная двигательная с МПУ | Шкаф серии К-63 |  | 0 | ТР | 1 |  | 0 |  | 0 |  | 0 |  | 0 |  | 0 |  | 0 |  | 0 |  | 0 |  | 0 |  | 0 | 1 |  | U32641 | КП ЯчейкиДвиг6кВ МПУ | U32786 | ВП ЯчейкиДвиг6кВсМПУ |  | ШТК | ШТК |  | ЗРУ 6 кВ |  | 18022311 | 18022311 |  | 0 | 0 | 1
349 | ПСРЗАиТ | ЗРУ-6кВ КНС-А | 12191335 | 488 | яч.26 | Ячейка высоковольтная К-63 линии с МПУ | Шкаф серии К-63 |  | 0 | ТО | 1 |  | 0 |  | 0 |  | 0 |  | 0 |  | 0 |  | 0 |  | 0 |  | 0 |  | 0 |  | 0 | 1 |  | U32607 | КП ЯчЛин6кВМПУпс35/7 | U32752 | ВП ЯчЛин6кВсМПУПС35/ |  | ШТК | ШТК |  | ЗРУ 6 кВ |  | 18022311 | 18022311 |  | 0 | 1 | 0
350 | ПСРЗАиТ | ЗРУ-6кВ КНС-А | 12191335 | 489 | №27 СТД-2 | Ячейка высоковольтная двигательная с МПУ | Шкаф серии К-63 |  | 0 | ТР | 1 |  | 0 |  | 0 |  | 0 |  | 0 |  | 0 |  | 0 |  | 0 |  | 0 |  | 0 |  | 0 | 1 |  | U32641 | КП ЯчейкиДвиг6кВ МПУ | U32786 | ВП ЯчейкиДвиг6кВсМПУ |  | ШТК | ШТК |  | ЗРУ 6 кВ |  | 18022311 | 18022311 |  | 0 | 0 | 1
351 | ПСРЗАиТ | ЗРУ-6кВ КНС-А | 12191335 | 490 | яч.28 (резерв) | Ячейка высоковольтная К-63 линии с МПУ | Шкаф серии К-63 |  | 0 | ТО | 1 |  | 0 |  | 0 |  | 0 |  | 0 |  | 0 |  | 0 |  | 0 |  | 0 |  | 0 |  | 0 | 1 |  | U32607 | КП ЯчЛин6кВМПУпс35/7 | U32752 | ВП ЯчЛин6кВсМПУПС35/ |  | ШТК | ШТК |  | ЗРУ 6 кВ |  | 18022311 | 18022311 |  | 0 | 1 | 0
352 | ПСРЗАиТ | ЗРУ-6кВ КНС-А | 12191335 | 491 | яч.29 (резерв) | Ячейка высоковольтная К-63 линии с МПУ | Шкаф серии К-63 |  | 0 | ТО | 1 |  | 0 |  | 0 |  | 0 |  | 0 |  | 0 |  | 0 |  | 0 |  | 0 |  | 0 |  | 0 | 1 |  | U32607 | КП ЯчЛин6кВМПУпс35/7 | U32752 | ВП ЯчЛин6кВсМПУПС35/ |  | ШТК | ШТК |  | ЗРУ 6 кВ |  | 18022311 | 18022311 |  | 0 | 1 | 0
353 | ПСРЗАиТ | ЗРУ-6кВ КНС-А | 12191335 | 492 | яч.30 (2БСК) | Ячейка высоковольтная К-63 БСК | Шкаф серии К-63 |  | 0 | ТО | 1 |  | 0 |  | 0 |  | 0 |  | 0 |  | 0 |  | 0 |  | 0 |  | 0 |  | 0 |  | 0 | 1 |  | U32645 | КП ЯчейкБСК 6кВ сМПУ | U32790 | ВП ЯчейкБСК 6кВ сМПУ |  | ШТК | ШТК |  | ЗРУ 6 кВ |  | 18022311 | 18022311 |  | 0 | 1 | 0
354 | ПСРЗАиТ | ЗРУ-6кВ КНС-А | 12191335 | б/н | СН 0,4кВ 1С-0,4кВ | Панель распределения СН и организации выпрямленного тока | Шкаф серии К-63 |  | 0 |  | 0 |  | 0 |  | 0 |  | 0 | ТР | 1 |  | 0 |  | 0 |  | 0 |  | 0 |  | 0 |  | 0 | 1 |  | U32621 | КПпанРасСН,ОргВыпТок | U32766 | ВПпанРасСНиОргВыпТок |  | ШТК | ШТК |  | ЗРУ 6 кВ |  | 18022311 | 18022311 |  | 0 | 0 | 1
355 | ПСРЗАиТ | ЗРУ-6кВ КНС-А | 12191335 | б/н | СН 0,4кВ 2С-0,4кВ | Панель распределения СН и организации выпрямленного тока | Шкаф серии К-63 |  | 0 |  | 0 |  | 0 |  | 0 |  | 0 | ТР | 1 |  | 0 |  | 0 |  | 0 |  | 0 |  | 0 |  | 0 | 1 |  | U32621 | КПпанРасСН,ОргВыпТок | U32766 | ВПпанРасСНиОргВыпТок |  | ШТК | ШТК |  | ЗРУ 6 кВ |  | 18022311 | 18022311 |  | 0 | 0 | 1
356 | ПСРЗАиТ | ЗРУ-6кВ КНС-А | 12191335 | б/н | СН 0,4кВ Ввод-1 | Шкаф ввода 0,4кВ трансформатора собственных нужд | Шкаф серии К-63 |  | 0 |  | 0 |  | 0 |  | 0 |  | 0 | ТР | 1 |  | 0 |  | 0 |  | 0 |  | 0 |  | 0 |  | 0 | 1 |  | U32591 | КП ШкафВвод0,4Тр-рСН | U32736 | ВП ШкафВвод0,4Тр-рСН |  | ШТК | ШТК |  | ЗРУ 6 кВ |  | 18022311 | 18022311 |  | 0 | 0 | 1
357 | ПСРЗАиТ | ЗРУ-6кВ КНС-А | 12191335 | б/н | СН 0,4кВ Ввод-2 | Шкаф ввода 0,4кВ трансформатора собственных нужд | Шкаф серии К-63 |  | 0 |  | 0 |  | 0 |  | 0 |  | 0 | ТР | 1 |  | 0 |  | 0 |  | 0 |  | 0 |  | 0 |  | 0 | 1 |  | U32591 | КП ШкафВвод0,4Тр-рСН | U32736 | ВП ШкафВвод0,4Тр-рСН |  | ШТК | ШТК |  | ЗРУ 6 кВ |  | 18022311 | 18022311 |  | 0 | 0 | 1
358 | ПСРЗАиТ | ЗРУ-6кВ КНС-А | 12191335 | б/н | Панель автоматики обогрева | Панель автоматики обогрева | Шкаф серии К-63 |  | 0 |  | 0 |  | 0 |  | 0 |  | 0 | ТР | 1 |  | 0 |  | 0 |  | 0 |  | 0 |  | 0 |  | 0 | 1 |  | U32628 | КП ПанелАвтоматОбогр | U32773 | ВП ПанелАвтоматОбогр |  | ШТК | ШТК |  | ЗРУ 6 кВ |  | 18022311 | 18022311 |  | 0 | 0 | 1
359 | ПСРЗАиТ | ЗРУ-6кВ КНС-А | 12191335 | ЭЛМ92/1 | ШОТ | Шкаф постоянного оперативного тока | ШОТ-02 |  | 0 |  | 0 |  | 0 |  | 0 |  | 0 | ТР | 1 |  | 0 |  | 0 |  | 0 |  | 0 |  | 0 |  | 0 | 1 |  | U32621 | КПпанРасСН,ОргВыпТок | U32742 | ВП ШкафаПостОперТока |  | ШТК | ШТК |  | ЗРУ 6 кВ |  | 18022311 | 18022311 |  | 0 | 0 | 1
360 | ПСРЗАиТ | ЗРУ-6кВ КНС-А | 12191335 | б/н | - | Цепи вторич. коммутации, межшкафных и межблочных связей. | Шкаф серии К-63 |  | 0 | ТР | 1 |  | 0 |  | 0 |  | 0 |  | 0 |  | 0 |  | 0 |  | 0 |  | 0 |  | 0 |  | 0 | 1 |  | U32647 | КПцепВторКом,МежблСв | U68669 | ВП ШкафаПромЗажимЗРУ |  | ШТК | ШТК |  | ЗРУ 6 кВ |  | 18022311 | 18022311 |  | 0 | 0 | 1
361 | ПСРЗАиТ | ЗРУ-6кВ КНС-А | 12191335 | б/н | АВР - 0,4кВ | АВР - 0,4кВ | Шкаф серии К-63 |  | 0 |  | 0 |  | 0 |  | 0 |  | 0 | ТО | 1 |  | 0 |  | 0 |  | 0 |  | 0 |  | 0 |  | 0 | 1 |  | U30500 | Опр АВР КТП 6/0,4кВ |  |  |  | ШТК |  |  | ЗРУ 6 кВ |  | 18022311 | 18022311 |  | 0 | 1 | 0
362 | ПСРЗАиТ | ЗРУ-6кВ КНС-А | 12191335 | б/н | АВР - 6кВ | АВР - 6кВ | Шкаф серии К-63 |  | 0 |  | 0 |  | 0 |  | 0 |  | 0 | ТО | 1 |  | 0 |  | 0 |  | 0 |  | 0 |  | 0 |  | 0 | 1 |  | U68080 | ОпрАВР6-10кВ |  |  |  | ШТК |  |  | ЗРУ 6 кВ |  | 18022311 | 18022311 |  | 0 | 1 | 0
363 | ПСРЗАиТ | ЗРУ-6кВ КНС-А | 12191335 | б/н | ЛЗШ 1С-6 | Цепи защиты шин | Шкаф серии К-63 |  | 0 | ТР | 1 |  | 0 |  | 0 |  | 0 |  | 0 |  | 0 |  | 0 |  | 0 |  | 0 |  | 0 |  | 0 | 1 |  | U32653 | КП ЦепейЗащитыШин | U32798 | ВП Цепей защиты шин |  | ШТК | ШТК |  | ЗРУ 6 кВ |  | 18022311 | 18022311 |  | 0 | 0 | 1
364 | ПСРЗАиТ | ЗРУ-6кВ КНС-А | 12191335 | б/н | ЛЗШ 2С-6 | Цепи защиты шин | Шкаф серии К-63 |  | 0 | ТР | 1 |  | 0 |  | 0 |  | 0 |  | 0 |  | 0 |  | 0 |  | 0 |  | 0 |  | 0 |  | 0 | 1 |  | U32653 | КП ЦепейЗащитыШин | U32798 | ВП Цепей защиты шин |  | ШТК | ШТК |  | ЗРУ 6 кВ |  | 18022311 | 18022311 |  | 0 | 0 | 1
365 | ПСРЗАиТ | ЗРУ-6кВ КНС-А | 12191335 | б/н | ЭМБ | Цепи электромагнитной блокировки | Шкаф серии К-63 |  | 0 | ТР | 1 |  | 0 |  | 0 |  | 0 |  | 0 |  | 0 |  | 0 |  | 0 |  | 0 |  | 0 |  | 0 | 1 |  | U32654 | КПцепЭлМагнБлокЗРУ-6 | U32799 | ВПцепЭлМагнБлокЗРУ-6 |  | ШТК | ШТК |  | ЗРУ 6 кВ |  | 18022311 | 18022311 |  | 0 | 0 | 1
366 | ПСРЗАиТ | ЗРУ-6кВ КНС-А | 12191335 | б/н | ШПКУ | Шкаф плавного пуска электродвигателя 6кВ | ШПКУ Экра |  | 0 | ТР | 1 |  | 0 |  | 0 |  | 0 |  | 0 |  | 0 |  | 0 |  | 0 |  | 0 |  | 0 |  | 0 | 1 |  | U54720 | КП СистПлавПускЭлДв | U54717 | ВП СистПлавнПускЭлДв |  | ШТК | ШТК |  | ЗРУ 6 кВ |  | 18022311 | 18022311 |  | 0 | 0 | 1
367 | ПСРЗАиТ | ЗРУ-6кВ КНС-А | 12191335 | б/н | ШПТУ-1 | Шкаф плавного пуска электродвигателя 6кВ | ШПКУ Экра |  | 0 | ТР | 1 |  | 0 |  | 0 |  | 0 |  | 0 |  | 0 |  | 0 |  | 0 |  | 0 |  | 0 |  | 0 | 1 |  | U54720 | КП СистПлавПускЭлДв | U54717 | ВП СистПлавнПускЭлДв |  | ШТК | ШТК |  | ЗРУ 6 кВ |  | 18022311 | 18022311 |  | 0 | 0 | 1
368 | ПСРЗАиТ | ЗРУ-6кВ КНС-А | 12191335 | б/н | ШПТУ-2 | Шкаф плавного пуска электродвигателя 6кВ | ШПКУ Экра |  | 0 | ТР | 1 |  | 0 |  | 0 |  | 0 |  | 0 |  | 0 |  | 0 |  | 0 |  | 0 |  | 0 |  | 0 | 1 |  | U54720 | КП СистПлавПускЭлДв | U54717 | ВП СистПлавнПускЭлДв |  | ШТК | ШТК |  | ЗРУ 6 кВ |  | 18022311 | 18022311 |  | 0 | 0 | 1
369 | ПСРЗАиТ | ЗРУ-6кВ КНС-2 | 12240643 | б/н | АВР - 0,4кВ | АВР - 0,4кВ | Шкаф серии К-63 |  | 0 |  | 0 |  | 0 |  | 0 |  | 0 | ТО | 1 |  | 0 |  | 0 |  | 0 |  | 0 |  | 0 |  | 0 | 1 |  | U30500 | Опр АВР КТП 6/0,4кВ |  |  |  | ШТК |  |  | ЗРУ 6 кВ |  | 18022311 | 18022311 |  | 0 | 1 | 0
370 | ПСРЗАиТ | ЗРУ-6кВ КНС-2 | 12240643 | б/н | АВР - 6кВ | АВР - 6кВ | Шкаф серии К-63 |  | 0 |  | 0 |  | 0 |  | 0 |  | 0 | ТО | 1 |  | 0 |  | 0 |  | 0 |  | 0 |  | 0 |  | 0 | 1 |  | U68080 | ОпрАВР6-10кВ |  |  |  | ШТК |  |  | ЗРУ 6 кВ |  | 18022311 | 18022311 |  | 0 | 1 | 0
371 | ПСРЗАиТ | ЗРУ-6кВ Станция для получения азота | 12926660 | б/н | яч.01 ШПТУ-1 | Ячейка высоковольтная двигательная с МПУ | Шкаф серии К-63 |  |  | ТО | 1 |  | 0 |  | 0 |  | 0 |  | 0 |  | 0 |  | 0 |  | 0 |  | 0 |  | 0 |  |  | 1 |  | U32641 | КП ЯчейкиДвиг6кВ МПУ | U32786 | ВП ЯчейкиДвиг6кВсМПУ |  | ШТК | ШТК |  | ЗРУ 6 кВ |  | 18022311 | 18022311 |  | 0 | 1 | 0
372 | ПСРЗАиТ | ЗРУ-6кВ Станция для получения азота | 12926660 | б/н | яч.02 АД-1 | Ячейка высоковольтная двигательная с МПУ | Шкаф серии К-63 |  |  | ТО | 1 |  | 0 |  | 0 |  | 0 |  | 0 |  | 0 |  | 0 |  | 0 |  | 0 |  | 0 |  |  | 1 |  | U32641 | КП ЯчейкиДвиг6кВ МПУ | U32786 | ВП ЯчейкиДвиг6кВсМПУ |  | ШТК | ШТК |  | ЗРУ 6 кВ |  | 18022311 | 18022311 |  | 0 | 1 | 0
373 | ПСРЗАиТ | ЗРУ-6кВ Станция для получения азота | 12926660 | б/н | яч.04 (резерв) | Ячейка высоковольтная двигательная с МПУ | Шкаф серии К-63 |  |  | ТО | 1 |  | 0 |  | 0 |  | 0 |  | 0 |  | 0 |  | 0 |  | 0 |  | 0 |  | 0 |  |  | 1 |  | U32641 | КП ЯчейкиДвиг6кВ МПУ | U32786 | ВП ЯчейкиДвиг6кВсМПУ |  | ШТК | ШТК |  | ЗРУ 6 кВ |  | 18022311 | 18022311 |  | 0 | 1 | 0
374 | ПСРЗАиТ | ЗРУ-6кВ Станция для получения азота | 12926660 | б/н | яч.13 АД-2 | Ячейка высоковольтная двигательная с МПУ | Шкаф серии К-63 |  |  | ТО | 1 |  | 0 |  | 0 |  | 0 |  | 0 |  | 0 |  | 0 |  | 0 |  | 0 |  | 0 |  |  | 1 |  | U32641 | КП ЯчейкиДвиг6кВ МПУ | U32786 | ВП ЯчейкиДвиг6кВсМПУ |  | ШТК | ШТК |  | ЗРУ 6 кВ |  | 18022311 | 18022311 |  | 0 | 1 | 0
375 | ПСРЗАиТ | ЗРУ-6кВ Станция для получения азота | 12926660 | б/н | яч.16 ШПТУ-2 | Ячейка высоковольтная двигательная с МПУ | Шкаф серии К-63 |  |  | ТО | 1 |  | 0 |  | 0 |  | 0 |  | 0 |  | 0 |  | 0 |  | 0 |  | 0 |  | 0 |  |  | 1 |  | U32641 | КП ЯчейкиДвиг6кВ МПУ | U32786 | ВП ЯчейкиДвиг6кВсМПУ |  | ШТК | ШТК |  | ЗРУ 6 кВ |  | 18022311 | 18022311 |  | 0 | 1 | 0
376 | ПСРЗАиТ | ЗРУ-6кВ Станция для получения азота | 12926660 | б/н | СН 0,4кВ 1С-0,4кВ | Панель распределения СН и организации выпрямленного тока | Шкаф серии К-63 |  | 0 |  | 0 |  | 0 |  | 0 |  | 0 |  | 0 | ТО | 1 |  | 0 |  | 0 |  | 0 |  | 0 |  | 0 | 1 |  | U32621 | КПпанРасСН,ОргВыпТок | U32766 | ВПпанРасСНиОргВыпТок |  | ШТК | ШТК |  | ЗРУ 6 кВ |  | 18022311 | 18022311 |  | 0 | 1 | 0
377 | ПСРЗАиТ | ЗРУ-6кВ Станция для получения азота | 12926660 | б/н | СН 0,4кВ 2С-0,4кВ | Панель распределения СН и организации выпрямленного тока | Шкаф серии К-63 |  | 0 |  | 0 |  | 0 |  | 0 |  | 0 |  | 0 | ТО | 1 |  | 0 |  | 0 |  | 0 |  | 0 |  | 0 | 1 |  | U32621 | КПпанРасСН,ОргВыпТок | U32766 | ВПпанРасСНиОргВыпТок |  | ШТК | ШТК |  | ЗРУ 6 кВ |  | 18022311 | 18022311 |  | 0 | 1 | 0
378 | ПСРЗАиТ | ЗРУ-6кВ Станция для получения азота | 12926660 | АВУБ.192.1-1 | ШОТ | Шкаф постоянного оперативного тока | ШОТ-02 |  | 0 |  | 0 |  | 0 |  | 0 |  | 0 |  | 0 | ТО | 1 |  | 0 |  | 0 |  | 0 |  | 0 |  | 0 | 1 |  | U32621 | КПпанРасСН,ОргВыпТок | U32742 | ВП ШкафаПостОперТока |  | ШТК | ШТК |  | ЗРУ 6 кВ |  | 18022311 | 18022311 |  | 0 | 1 | 0
379 | ПСРЗАиТ | ЗРУ-6кВ Станция для получения азота | 12926660 | б/н | АВР - 0,4кВ | АВР - 0,4кВ | Шкаф серии К-63 |  | 0 |  | 0 |  | 0 |  | 0 |  | 0 |  | 0 | ТО | 1 |  | 0 |  | 0 |  | 0 |  | 0 |  | 0 | 1 |  | U30500 | Опр АВР КТП 6/0,4кВ |  |  |  | ШТК |  |  | ЗРУ 6 кВ |  | 18022311 | 18022311 |  | 0 | 1 | 0
380 | ПСРЗАиТ | ЗРУ-6кВ Станция для получения азота | 12926660 | б/н | АВР - 6кВ | АВР - 6кВ | Шкаф серии К-63 |  | 0 |  | 0 |  | 0 |  | 0 |  | 0 |  | 0 | ТО | 1 |  | 0 |  | 0 |  | 0 |  | 0 |  | 0 | 1 |  | U68080 | ОпрАВР6-10кВ |  |  |  | ШТК |  |  | ЗРУ 6 кВ |  | 18022311 | 18022311 |  | 0 | 1 | 0
381 | ПСРЗАиТ | ЗРУ-6кВ Станция для получения азота | 12926660 | б/н | ШПТУ-1 | Шкаф плавного пуска электродвигателя 6кВ | ШПКУ Экра |  |  | ТО | 1 |  | 0 |  | 0 |  | 0 |  | 0 |  | 0 |  | 0 |  | 0 |  | 0 |  | 0 |  | 0 | 1 |  | U54720 | КП СистПлавПускЭлДв | U54717 | ВП СистПлавнПускЭлДв |  | ШТК | ШТК |  | ЗРУ 6 кВ |  | 18022311 | 18022311 |  | 0 | 1 | 0
382 | ПСРЗАиТ | ЗРУ-6кВ Станция для получения азота | 12926660 | б/н | ШПТУ-2 | Шкаф плавного пуска электродвигателя 6кВ | ШПКУ Экра |  |  | ТО | 1 |  | 0 |  | 0 |  | 0 |  | 0 |  | 0 |  | 0 |  | 0 |  | 0 |  | 0 |  | 0 | 1 |  | U54720 | КП СистПлавПускЭлДв | U54717 | ВП СистПлавнПускЭлДв |  | ШТК | ШТК |  | ЗРУ 6 кВ |  | 18022311 | 18022311 |  | 0 | 1 | 0
383 | ПСРЗАиТ | ЗРУ-6кВ КНС-СТ | 13960400 | 5278 | Ввод-1 яч.17 | Ячейка ввода 6(10)кВ с МПУ | Шкаф серии К-63 |  | 0 |  | 0 |  | 0 |  | 0 |  | 0 |  | 0 | ТР | 1 |  | 0 |  | 0 |  | 0 |  | 0 |  | 0 | 1 |  | U32600 | КП ЯчВв6кВМПУ ПС35/6 | U32745 | ВП ЯчВв6кВсМПУ ПС35 |  | ШТК | ШТК |  | ЗРУ 6 кВ |  | 18022311 | 18022311 |  | 0 | 0 | 1
384 | ПСРЗАиТ | ЗРУ-6кВ КНС-СТ | 13960400 | 5292 | Ввод-2 яч.31 | Ячейка ввода 6(10)кВ с МПУ | Шкаф серии К-63 |  | 0 |  | 0 |  | 0 |  | 0 |  | 0 |  | 0 | ТР | 1 |  | 0 |  | 0 |  | 0 |  | 0 |  | 0 | 1 |  | U32600 | КП ЯчВв6кВМПУ ПС35/6 | U32745 | ВП ЯчВв6кВсМПУ ПС35 |  | ШТК | ШТК |  | ЗРУ 6 кВ |  | 18022311 | 18022311 |  | 0 | 0 | 1
385 | ПСРЗАиТ | ЗРУ-6кВ КНС-СТ | 13960400 | 5272 | СВ-6 (яч.11) | Ячейка СВ-6(10)кВ с МПУ | Шкаф серии К-63 |  | 0 |  | 0 |  | 0 |  | 0 |  | 0 |  | 0 | ТР | 1 |  | 0 |  | 0 |  | 0 |  | 0 |  | 0 | 1 |  | U32602 | КП ЯчСекВыкМПУпс35/6 | U32747 | ВП ЯчСекВык6МПУ ПС35 |  | ШТК | ШТК |  | ЗРУ 6 кВ |  | 18022311 | 18022311 |  | 0 | 0 | 1
386 | ПСРЗАиТ | ЗРУ-6кВ КНС-СТ | 13960400 | 5268 | №07 1ТН-6 | Ячейка высоковольтная К-63 ТН-6 с МПУ | Шкаф серии К-63 |  | 0 |  | 0 | ТР | 1 |  | 0 |  | 0 |  | 0 |  | 0 |  | 0 |  | 0 |  | 0 |  | 0 |  | 0 | 1 |  | U32604 | КП ЯчТН6кВсМПУпс35/6 | U32749 | ВП ЯчТН6кВсМПУПС35/6 |  | ШТК | ШТК |  | ЗРУ 6 кВ |  | 18022311 | 18022311 |  | 0 | 0 | 1
387 | ПСРЗАиТ | ЗРУ-6кВ КНС-СТ | 13960400 | 5286 | №25 2ТН-6 | Ячейка высоковольтная К-63 ТН-6 с МПУ | Шкаф серии К-63 |  | 0 |  | 0 | ТР | 1 |  | 0 |  | 0 |  | 0 |  | 0 |  | 0 |  | 0 |  | 0 |  | 0 |  | 0 | 1 |  | U32604 | КП ЯчТН6кВсМПУпс35/6 | U32749 | ВП ЯчТН6кВсМПУПС35/6 |  | ШТК | ШТК |  | ЗРУ 6 кВ |  | 18022311 | 18022311 |  | 0 | 0 | 1
388 | ПСРЗАиТ | ЗРУ-6кВ КНС-СТ | 13960400 | 5289 | №28 | Шкаф центральной сигнализации РУ-6(10)кВ | Шкаф серии К-63 |  | 0 |  | 0 | ТР | 1 |  | 0 |  | 0 |  | 0 |  | 0 |  | 0 |  | 0 |  | 0 |  | 0 |  | 0 | 1 |  | U67942 | КПШкафаЦСсМПУ | U67940 | ВПШкафаЦСсМПУ |  | ШТК | ШТК |  | ЗРУ 6 кВ |  | 18022311 | 18022311 |  | 0 | 0 | 1
389 | ПСРЗАиТ | ЗРУ-6кВ КНС-СТ | 13960400 | 5280 | яч.19 (1БСК) | Ячейка высоковольтная К-63 БСК | Шкаф серии К-63 |  | 0 |  | 0 | ТР | 1 |  | 0 |  | 0 |  | 0 |  | 0 |  | 0 |  | 0 |  | 0 |  | 0 |  | 0 | 1 |  | U32645 | КП ЯчейкБСК 6кВ сМПУ | U32790 | ВП ЯчейкБСК 6кВ сМПУ |  | ШТК | ШТК |  | ЗРУ 6 кВ |  | 18022311 | 18022311 |  | 0 | 0 | 1
390 | ПСРЗАиТ | ЗРУ-6кВ КНС-СТ | 13960400 | 5281 | яч.20 (2БСК) | Ячейка высоковольтная К-63 БСК | Шкаф серии К-63 |  | 0 |  | 0 | ТР | 1 |  | 0 |  | 0 |  | 0 |  | 0 |  | 0 |  | 0 |  | 0 |  | 0 |  | 0 | 1 |  | U32645 | КП ЯчейкБСК 6кВ сМПУ | U32790 | ВП ЯчейкБСК 6кВ сМПУ |  | ШТК | ШТК |  | ЗРУ 6 кВ |  | 18022311 | 18022311 |  | 0 | 0 | 1
391 | ПСРЗАиТ | ЗРУ-6кВ КНС-СТ | 13960400 | 5279 | №18 ШПТУ-1 | Ячейка высоковольтная двигательная с МПУ | Шкаф серии К-63 |  | 0 |  | 0 | ТО | 1 |  | 0 |  | 0 |  | 0 |  | 0 |  | 0 |  | 0 |  | 0 |  | 0 |  | 0 | 1 |  | U32641 | КП ЯчейкиДвиг6кВ МПУ | U32786 | ВП ЯчейкиДвиг6кВсМПУ |  | ШТК | ШТК |  | ЗРУ 6 кВ |  | 18022311 | 18022311 |  | 0 | 1 | 0
392 | ПСРЗАиТ | ЗРУ-6кВ КНС-СТ | 13960400 | 5282 | №21 ШПТУ-2 | Ячейка высоковольтная двигательная с МПУ | Шкаф серии К-63 |  | 0 |  | 0 | ТО | 1 |  | 0 |  | 0 |  | 0 |  | 0 |  | 0 |  | 0 |  | 0 |  | 0 |  | 0 | 1 |  | U32641 | КП ЯчейкиДвиг6кВ МПУ | U32786 | ВП ЯчейкиДвиг6кВсМПУ |  | ШТК | ШТК |  | ЗРУ 6 кВ |  | 18022311 | 18022311 |  | 0 | 1 | 0
393 | ПСРЗАиТ | ЗРУ-6кВ КНС-СТ | 13960400 | 5262 | яч.01 | Ячейка высоковольтная К-63 линии с МПУ | Шкаф серии К-63 |  | 0 |  | 0 | ТР | 1 |  | 0 |  | 0 |  | 0 |  | 0 |  | 0 |  | 0 |  | 0 |  | 0 |  | 0 | 1 |  | U32607 | КП ЯчЛин6кВМПУпс35/7 | U32752 | ВП ЯчЛин6кВсМПУПС35/ |  | ШТК | ШТК |  | ЗРУ 6 кВ |  | 18022311 | 18022311 |  | 0 | 0 | 1
394 | ПСРЗАиТ | ЗРУ-6кВ КНС-СТ | 13960400 | 5263 | яч.02 | Ячейка высоковольтная К-63 линии с МПУ | Шкаф серии К-63 |  | 0 |  | 0 | ТР | 1 |  | 0 |  | 0 |  | 0 |  | 0 |  | 0 |  | 0 |  | 0 |  | 0 |  | 0 | 1 |  | U32607 | КП ЯчЛин6кВМПУпс35/7 | U32752 | ВП ЯчЛин6кВсМПУПС35/ |  | ШТК | ШТК |  | ЗРУ 6 кВ |  | 18022311 | 18022311 |  | 0 | 0 | 1
395 | ПСРЗАиТ | ЗРУ-6кВ КНС-СТ | 13960400 | 5264 | яч.03 (резерв) | Ячейка высоковольтная К-63 линии с МПУ | Шкаф серии К-63 |  | 0 |  | 0 | ТР | 1 |  | 0 |  | 0 |  | 0 |  | 0 |  | 0 |  | 0 |  | 0 |  | 0 |  | 0 | 1 |  | U32607 | КП ЯчЛин6кВМПУпс35/7 | U32752 | ВП ЯчЛин6кВсМПУПС35/ |  | ШТК | ШТК |  | ЗРУ 6 кВ |  | 18022311 | 18022311 |  | 0 | 0 | 1
396 | ПСРЗАиТ | ЗРУ-6кВ КНС-СТ | 13960400 | 5265 | яч.04 | Ячейка высоковольтная К-63 линии с МПУ | Шкаф серии К-63 |  | 0 |  | 0 | ТР | 1 |  | 0 |  | 0 |  | 0 |  | 0 |  | 0 |  | 0 |  | 0 |  | 0 |  | 0 | 1 |  | U32607 | КП ЯчЛин6кВМПУпс35/7 | U32752 | ВП ЯчЛин6кВсМПУПС35/ |  | ШТК | ШТК |  | ЗРУ 6 кВ |  | 18022311 | 18022311 |  | 0 | 0 | 1
397 | ПСРЗАиТ | ЗРУ-6кВ КНС-СТ | 13960400 | 5266 | яч.05 (резерв) | Ячейка высоковольтная К-63 линии с МПУ | Шкаф серии К-63 |  | 0 |  | 0 | ТР | 1 |  | 0 |  | 0 |  | 0 |  | 0 |  | 0 |  | 0 |  | 0 |  | 0 |  | 0 | 1 |  | U32607 | КП ЯчЛин6кВМПУпс35/7 | U32752 | ВП ЯчЛин6кВсМПУПС35/ |  | ШТК | ШТК |  | ЗРУ 6 кВ |  | 18022311 | 18022311 |  | 0 | 0 | 1
398 | ПСРЗАиТ | ЗРУ-6кВ КНС-СТ | 13960400 | 5267 | яч.06 | Ячейка высоковольтная К-63 линии с МПУ | Шкаф серии К-63 |  | 0 |  | 0 | ТР | 1 |  | 0 |  | 0 |  | 0 |  | 0 |  | 0 |  | 0 |  | 0 |  | 0 |  | 0 | 1 |  | U32607 | КП ЯчЛин6кВМПУпс35/7 | U32752 | ВП ЯчЛин6кВсМПУПС35/ |  | ШТК | ШТК |  | ЗРУ 6 кВ |  | 18022311 | 18022311 |  | 0 | 0 | 1
399 | ПСРЗАиТ | ЗРУ-6кВ КНС-СТ | 13960400 | 5269 | яч.08 | Ячейка высоковольтная К-63 линии с МПУ | Шкаф серии К-63 |  | 0 |  | 0 | ТР | 1 |  | 0 |  | 0 |  | 0 |  | 0 |  | 0 |  | 0 |  | 0 |  | 0 |  | 0 | 1 |  | U32607 | КП ЯчЛин6кВМПУпс35/7 | U32752 | ВП ЯчЛин6кВсМПУПС35/ |  | ШТК | ШТК |  | ЗРУ 6 кВ |  | 18022311 | 18022311 |  | 0 | 0 | 1
400 | ПСРЗАиТ | ЗРУ-6кВ КНС-СТ | 13960400 | 5270 | яч.09 (резерв) | Ячейка высоковольтная К-63 линии с МПУ | Шкаф серии К-63 |  | 0 |  | 0 | ТР | 1 |  | 0 |  | 0 |  | 0 |  | 0 |  | 0 |  | 0 |  | 0 |  | 0 |  | 0 | 1 |  | U32607 | КП ЯчЛин6кВМПУпс35/7 | U32752 | ВП ЯчЛин6кВсМПУПС35/ |  | ШТК | ШТК |  | ЗРУ 6 кВ |  | 18022311 | 18022311 |  | 0 | 0 | 1
401 | ПСРЗАиТ | ЗРУ-6кВ КНС-СТ | 13960400 | 5271 | яч.10 | Ячейка высоковольтная К-63 линии с МПУ | Шкаф серии К-63 |  | 0 |  | 0 | ТР | 1 |  | 0 |  | 0 |  | 0 |  | 0 |  | 0 |  | 0 |  | 0 |  | 0 |  | 0 | 1 |  | U32607 | КП ЯчЛин6кВМПУпс35/7 | U32752 | ВП ЯчЛин6кВсМПУПС35/ |  | ШТК | ШТК |  | ЗРУ 6 кВ |  | 18022311 | 18022311 |  | 0 | 0 | 1
402 | ПСРЗАиТ | ЗРУ-6кВ КНС-СТ | 13960400 | 5273 | яч.12 (резерв) | Ячейка высоковольтная К-63 линии с МПУ | Шкаф серии К-63 |  | 0 |  | 0 | ТР | 1 |  | 0 |  | 0 |  | 0 |  | 0 |  | 0 |  | 0 |  | 0 |  | 0 |  | 0 | 1 |  | U32607 | КП ЯчЛин6кВМПУпс35/7 | U32752 | ВП ЯчЛин6кВсМПУПС35/ |  | ШТК | ШТК |  | ЗРУ 6 кВ |  | 18022311 | 18022311 |  | 0 | 0 | 1
403 | ПСРЗАиТ | ЗРУ-6кВ КНС-СТ | 13960400 | 5274 | яч.13 | Ячейка высоковольтная К-63 линии с МПУ | Шкаф серии К-63 |  | 0 |  | 0 | ТР | 1 |  | 0 |  | 0 |  | 0 |  | 0 |  | 0 |  | 0 |  | 0 |  | 0 |  | 0 | 1 |  | U32607 | КП ЯчЛин6кВМПУпс35/7 | U32752 | ВП ЯчЛин6кВсМПУПС35/ |  | ШТК | ШТК |  | ЗРУ 6 кВ |  | 18022311 | 18022311 |  | 0 | 0 | 1
404 | ПСРЗАиТ | ЗРУ-6кВ КНС-СТ | 13960400 | 5275 | яч.14 (резерв) | Ячейка высоковольтная К-63 линии с МПУ | Шкаф серии К-63 |  | 0 |  | 0 | ТР | 1 |  | 0 |  | 0 |  | 0 |  | 0 |  | 0 |  | 0 |  | 0 |  | 0 |  | 0 | 1 |  | U32607 | КП ЯчЛин6кВМПУпс35/7 | U32752 | ВП ЯчЛин6кВсМПУПС35/ |  | ШТК | ШТК |  | ЗРУ 6 кВ |  | 18022311 | 18022311 |  | 0 | 0 | 1
405 | ПСРЗАиТ | ЗРУ-6кВ КНС-СТ | 13960400 | 5276 | №15 СТД-1 | Ячейка высоковольтная двигательная с МПУ | Шкаф серии К-63 |  | 0 |  | 0 | ТО | 1 |  | 0 |  | 0 |  | 0 |  | 0 |  | 0 |  | 0 |  | 0 |  | 0 |  | 0 | 1 |  | U32641 | КП ЯчейкиДвиг6кВ МПУ | U32786 | ВП ЯчейкиДвиг6кВсМПУ |  | ШТК | ШТК |  | ЗРУ 6 кВ |  | 18022311 | 18022311 |  | 0 | 1 | 0
406 | ПСРЗАиТ | ЗРУ-6кВ КНС-СТ | 13960400 | 5277 | №16 СТД-3 | Ячейка высоковольтная двигательная с МПУ | Шкаф серии К-63 |  | 0 |  | 0 | ТО | 1 |  | 0 |  | 0 |  | 0 |  | 0 |  | 0 |  | 0 |  | 0 |  | 0 |  | 0 | 1 |  | U32641 | КП ЯчейкиДвиг6кВ МПУ | U32786 | ВП ЯчейкиДвиг6кВсМПУ |  | ШТК | ШТК |  | ЗРУ 6 кВ |  | 18022311 | 18022311 |  | 0 | 1 | 0
407 | ПСРЗАиТ | ЗРУ-6кВ КНС-СТ | 13960400 | 5283 | №22 (резерв) | Ячейка высоковольтная двигательная с МПУ | Шкаф серии К-63 |  | 0 |  | 0 | ТО | 1 |  | 0 |  | 0 |  | 0 |  | 0 |  | 0 |  | 0 |  | 0 |  | 0 |  | 0 | 1 |  | U32641 | КП ЯчейкиДвиг6кВ МПУ | U32786 | ВП ЯчейкиДвиг6кВсМПУ |  | ШТК | ШТК |  | ЗРУ 6 кВ |  | 18022311 | 18022311 |  | 0 | 1 | 0
408 | ПСРЗАиТ | ЗРУ-6кВ КНС-СТ | 13960400 | 5284 | №23 СТД-2 | Ячейка высоковольтная двигательная с МПУ | Шкаф серии К-63 |  | 0 |  | 0 | ТО | 1 |  | 0 |  | 0 |  | 0 |  | 0 |  | 0 |  | 0 |  | 0 |  | 0 |  | 0 | 1 |  | U32641 | КП ЯчейкиДвиг6кВ МПУ | U32786 | ВП ЯчейкиДвиг6кВсМПУ |  | ШТК | ШТК |  | ЗРУ 6 кВ |  | 18022311 | 18022311 |  | 0 | 1 | 0
409 | ПСРЗАиТ | ЗРУ-6кВ КНС-СТ | 13960400 | 5285 | яч.24 (резерв) | Ячейка высоковольтная К-63 линии с МПУ | Шкаф серии К-63 |  | 0 |  | 0 | ТР | 1 |  | 0 |  | 0 |  | 0 |  | 0 |  | 0 |  | 0 |  | 0 |  | 0 |  | 0 | 1 |  | U32607 | КП ЯчЛин6кВМПУпс35/7 | U32752 | ВП ЯчЛин6кВсМПУПС35/ |  | ШТК | ШТК |  | ЗРУ 6 кВ |  | 18022311 | 18022311 |  | 0 | 0 | 1
410 | ПСРЗАиТ | ЗРУ-6кВ КНС-СТ | 13960400 | 5287 | яч.26 | Ячейка высоковольтная К-63 линии с МПУ | Шкаф серии К-63 |  | 0 |  | 0 | ТР | 1 |  | 0 |  | 0 |  | 0 |  | 0 |  | 0 |  | 0 |  | 0 |  | 0 |  | 0 | 1 |  | U32607 | КП ЯчЛин6кВМПУпс35/7 | U32752 | ВП ЯчЛин6кВсМПУПС35/ |  | ШТК | ШТК |  | ЗРУ 6 кВ |  | 18022311 | 18022311 |  | 0 | 0 | 1
411 | ПСРЗАиТ | ЗРУ-6кВ КНС-СТ | 13960400 | 5288 | яч.27 | Ячейка высоковольтная К-63 линии с МПУ | Шкаф серии К-63 |  | 0 |  | 0 | ТР | 1 |  | 0 |  | 0 |  | 0 |  | 0 |  | 0 |  | 0 |  | 0 |  | 0 |  | 0 | 1 |  | U32607 | КП ЯчЛин6кВМПУпс35/7 | U32752 | ВП ЯчЛин6кВсМПУПС35/ |  | ШТК | ШТК |  | ЗРУ 6 кВ |  | 18022311 | 18022311 |  | 0 | 0 | 1
412 | ПСРЗАиТ | ЗРУ-6кВ КНС-СТ | 13960400 | 5290 | яч.29 (резерв) | Ячейка высоковольтная К-63 линии с МПУ | Шкаф серии К-63 |  | 0 |  | 0 | ТР | 1 |  | 0 |  | 0 |  | 0 |  | 0 |  | 0 |  | 0 |  | 0 |  | 0 |  | 0 | 1 |  | U32607 | КП ЯчЛин6кВМПУпс35/7 | U32752 | ВП ЯчЛин6кВсМПУПС35/ |  | ШТК | ШТК |  | ЗРУ 6 кВ |  | 18022311 | 18022311 |  | 0 | 0 | 1
413 | ПСРЗАиТ | ЗРУ-6кВ КНС-СТ | 13960400 | 5291 | яч.30 | Ячейка высоковольтная К-63 линии с МПУ | Шкаф серии К-63 |  | 0 |  | 0 | ТР | 1 |  | 0 |  | 0 |  | 0 |  | 0 |  | 0 |  | 0 |  | 0 |  | 0 |  | 0 | 1 |  | U32607 | КП ЯчЛин6кВМПУпс35/7 | U32752 | ВП ЯчЛин6кВсМПУПС35/ |  | ШТК | ШТК |  | ЗРУ 6 кВ |  | 18022311 | 18022311 |  | 0 | 0 | 1
414 | ПСРЗАиТ | ЗРУ-6кВ КНС-СТ | 13960400 | 5293 | яч.32 | Ячейка высоковольтная К-63 линии с МПУ | Шкаф серии К-63 |  | 0 |  | 0 | ТР | 1 |  | 0 |  | 0 |  | 0 |  | 0 |  | 0 |  | 0 |  | 0 |  | 0 |  | 0 | 1 |  | U32607 | КП ЯчЛин6кВМПУпс35/7 | U32752 | ВП ЯчЛин6кВсМПУПС35/ |  | ШТК | ШТК |  | ЗРУ 6 кВ |  | 18022311 | 18022311 |  | 0 | 0 | 1
415 | ПСРЗАиТ | ЗРУ-6кВ КНС-СТ | 13960400 | 5294 | яч.33 | Ячейка высоковольтная К-63 линии с МПУ | Шкаф серии К-63 |  | 0 |  | 0 | ТР | 1 |  | 0 |  | 0 |  | 0 |  | 0 |  | 0 |  | 0 |  | 0 |  | 0 |  | 0 | 1 |  | U32607 | КП ЯчЛин6кВМПУпс35/7 | U32752 | ВП ЯчЛин6кВсМПУПС35/ |  | ШТК | ШТК |  | ЗРУ 6 кВ |  | 18022311 | 18022311 |  | 0 | 0 | 1
416 | ПСРЗАиТ | ЗРУ-6кВ КНС-СТ | 13960400 | 5295 | яч.34 | Ячейка высоковольтная К-63 линии с МПУ | Шкаф серии К-63 |  | 0 |  | 0 | ТР | 1 |  | 0 |  | 0 |  | 0 |  | 0 |  | 0 |  | 0 |  | 0 |  | 0 |  | 0 | 1 |  | U32607 | КП ЯчЛин6кВМПУпс35/7 | U32752 | ВП ЯчЛин6кВсМПУПС35/ |  | ШТК | ШТК |  | ЗРУ 6 кВ |  | 18022311 | 18022311 |  | 0 | 0 | 1
417 | ПСРЗАиТ | ЗРУ-6кВ КНС-СТ | 13960400 | 5296 | яч.35 (резерв) | Ячейка высоковольтная К-63 линии с МПУ | Шкаф серии К-63 |  | 0 |  | 0 | ТР | 1 |  | 0 |  | 0 |  | 0 |  | 0 |  | 0 |  | 0 |  | 0 |  | 0 |  | 0 | 1 |  | U32607 | КП ЯчЛин6кВМПУпс35/7 | U32752 | ВП ЯчЛин6кВсМПУПС35/ |  | ШТК | ШТК |  | ЗРУ 6 кВ |  | 18022311 | 18022311 |  | 0 | 0 | 1
418 | ПСРЗАиТ | ЗРУ-6кВ КНС-СТ | 13960400 | 5297 | яч.36 | Ячейка высоковольтная К-63 линии с МПУ | Шкаф серии К-63 |  | 0 |  | 0 | ТР | 1 |  | 0 |  | 0 |  | 0 |  | 0 |  | 0 |  | 0 |  | 0 |  | 0 |  | 0 | 1 |  | U32607 | КП ЯчЛин6кВМПУпс35/7 | U32752 | ВП ЯчЛин6кВсМПУПС35/ |  | ШТК | ШТК |  | ЗРУ 6 кВ |  | 18022311 | 18022311 |  | 0 | 0 | 1
419 | ПСРЗАиТ | ЗРУ-6кВ КНС-СТ | 13960400 | 5298 | яч.37 (резерв) | Ячейка высоковольтная К-63 линии с МПУ | Шкаф серии К-63 |  | 0 |  | 0 | ТР | 1 |  | 0 |  | 0 |  | 0 |  | 0 |  | 0 |  | 0 |  | 0 |  | 0 |  | 0 | 1 |  | U32607 | КП ЯчЛин6кВМПУпс35/7 | U32752 | ВП ЯчЛин6кВсМПУПС35/ |  | ШТК | ШТК |  | ЗРУ 6 кВ |  | 18022311 | 18022311 |  | 0 | 0 | 1
420 | ПСРЗАиТ | ЗРУ-6кВ КНС-СТ | 13960400 | 5299 | яч.38 | Ячейка высоковольтная К-63 линии с МПУ | Шкаф серии К-63 |  | 0 |  | 0 | ТР | 1 |  | 0 |  | 0 |  | 0 |  | 0 |  | 0 |  | 0 |  | 0 |  | 0 |  | 0 | 1 |  | U32607 | КП ЯчЛин6кВМПУпс35/7 | U32752 | ВП ЯчЛин6кВсМПУПС35/ |  | ШТК | ШТК |  | ЗРУ 6 кВ |  | 18022311 | 18022311 |  | 0 | 0 | 1
421 | ПСРЗАиТ | ЗРУ-6кВ КНС-СТ | 13960400 | б/н | СН 0,4кВ 1С-0,4кВ | Панель распределения СН и организации выпрямленного тока | Шкаф серии К-63 |  | 0 |  | 0 |  | 0 |  | 0 |  | 0 |  | 0 | ТО | 1 |  | 0 |  | 0 |  | 0 |  | 0 |  | 0 | 1 |  | U32621 | КПпанРасСН,ОргВыпТок | U32766 | ВПпанРасСНиОргВыпТок |  | ШТК | ШТК |  | ЗРУ 6 кВ |  | 18022311 | 18022311 |  | 0 | 1 | 0
422 | ПСРЗАиТ | ЗРУ-6кВ КНС-СТ | 13960400 | б/н | СН 0,4кВ 2С-0,4кВ | Панель распределения СН и организации выпрямленного тока | Шкаф серии К-63 |  | 0 |  | 0 |  | 0 |  | 0 |  | 0 |  | 0 | ТО | 1 |  | 0 |  | 0 |  | 0 |  | 0 |  | 0 | 1 |  | U32621 | КПпанРасСН,ОргВыпТок | U32766 | ВПпанРасСНиОргВыпТок |  | ШТК | ШТК |  | ЗРУ 6 кВ |  | 18022311 | 18022311 |  | 0 | 1 | 0
423 | ПСРЗАиТ | ЗРУ-6кВ КНС-СТ | 13960400 | АВУБ.266.1 | ШОТ | Шкаф постоянного оперативного тока | ШОТ-02 |  | 0 |  | 0 |  | 0 |  | 0 |  | 0 |  | 0 | ТО | 1 |  | 0 |  | 0 |  | 0 |  | 0 |  | 0 | 1 |  | U32621 | КПпанРасСН,ОргВыпТок | U32742 | ВП ШкафаПостОперТока |  | ШТК | ШТК |  | ЗРУ 6 кВ |  | 18022311 | 18022311 |  | 0 | 1 | 0
424 | ПСРЗАиТ | ЗРУ-6кВ КНС-СТ | 13960400 | б/н | АВР - 0,4кВ | АВР - 0,4кВ | Шкаф серии К-63 |  | 0 |  | 0 |  | 0 |  | 0 |  | 0 |  | 0 | ТО | 1 |  | 0 |  | 0 |  | 0 |  | 0 |  | 0 | 1 |  | U30500 | Опр АВР КТП 6/0,4кВ |  |  |  | ШТК |  |  | ЗРУ 6 кВ |  | 18022311 | 18022311 |  | 0 | 1 | 0
425 | ПСРЗАиТ | ЗРУ-6кВ КНС-СТ | 13960400 | б/н | АВР - 6кВ | АВР - 6кВ | Шкаф серии К-63 |  | 0 |  | 0 |  | 0 |  | 0 |  | 0 |  | 0 | ТО | 1 |  | 0 |  | 0 |  | 0 |  | 0 |  | 0 | 1 |  | U68080 | ОпрАВР6-10кВ |  |  |  | ШТК |  |  | ЗРУ 6 кВ |  | 18022311 | 18022311 |  | 0 | 1 | 0
426 | ПСРЗАиТ | ЗРУ-6кВ КНС-СТ | 13960400 | б/н | ЭМБ | Цепи электромагнитной блокировки | Шкаф серии К-63 |  | 0 |  | 0 | ТО | 1 |  | 0 |  | 0 |  | 0 |  | 0 |  | 0 |  | 0 |  | 0 |  | 0 |  | 0 | 1 |  | U32654 | КПцепЭлМагнБлокЗРУ-6 | U32799 | ВПцепЭлМагнБлокЗРУ-6 |  | ШТК | ШТК |  | ЗРУ 6 кВ |  | 18022311 | 18022311 |  | 0 | 1 | 0
427 | ПСРЗАиТ | ЗРУ-6кВ КНС-СТ | 13960400 | б/н | ШПКУ | Шкаф плавного пуска электродвигателя 6кВ | ШПКУ Экра |  | 0 |  | 0 | ТО | 1 |  | 0 |  | 0 |  | 0 |  | 0 |  | 0 |  | 0 |  | 0 |  | 0 |  | 0 | 1 |  | U54720 | КП СистПлавПускЭлДв | U54717 | ВП СистПлавнПускЭлДв |  | ШТК | ШТК |  | ЗРУ 6 кВ |  | 18022311 | 18022311 |  | 0 | 1 | 0
428 | ПСРЗАиТ | ЗРУ-6кВ КНС-СТ | 13960400 | б/н | ШПТУ-1 | Шкаф плавного пуска электродвигателя 6кВ | ШПКУ Экра |  | 0 |  | 0 | ТО | 1 |  | 0 |  | 0 |  | 0 |  | 0 |  | 0 |  | 0 |  | 0 |  | 0 |  | 0 | 1 |  | U54720 | КП СистПлавПускЭлДв | U54717 | ВП СистПлавнПускЭлДв |  | ШТК | ШТК |  | ЗРУ 6 кВ |  | 18022311 | 18022311 |  | 0 | 1 | 0
429 | ПСРЗАиТ | ЗРУ-6кВ КНС-СТ | 13960400 | б/н | ШПТУ-2 | Шкаф плавного пуска электродвигателя 6кВ | ШПКУ Экра |  | 0 |  | 0 | ТО | 1 |  | 0 |  | 0 |  | 0 |  | 0 |  | 0 |  | 0 |  | 0 |  | 0 |  | 0 | 1 |  | U54720 | КП СистПлавПускЭлДв | U54717 | ВП СистПлавнПускЭлДв |  | ШТК | ШТК |  | ЗРУ 6 кВ |  | 18022311 | 18022311 |  | 0 | 1 | 0
430 | ПСРЗАиТ | ЗРУ-6кВ КНС-Л | 15740672 | 5278 | Ввод-1 яч.05 | Ячейка ввода 6(10)кВ с МПУ | Шкаф серии К-63 |  | 0 |  | 0 |  | 0 |  | 0 |  | 0 |  | 0 | ТР | 1 |  | 0 |  | 0 |  | 0 |  | 0 |  | 0 | 1 |  | U32600 | КП ЯчВв6кВМПУ ПС35/6 | U32745 | ВП ЯчВв6кВсМПУ ПС35 |  | ШТК | ШТК |  | ЗРУ 6 кВ |  | 18022311 | 18022311 |  | 0 | 0 | 1
431 | ПСРЗАиТ | ЗРУ-6кВ КНС-Л | 15740672 | 5292 | Ввод-2 яч.29 | Ячейка ввода 6(10)кВ с МПУ | Шкаф серии К-63 |  | 0 |  | 0 |  | 0 |  | 0 |  | 0 |  | 0 | ТР | 1 |  | 0 |  | 0 |  | 0 |  | 0 |  | 0 | 1 |  | U32600 | КП ЯчВв6кВМПУ ПС35/6 | U32745 | ВП ЯчВв6кВсМПУ ПС35 |  | ШТК | ШТК |  | ЗРУ 6 кВ |  | 18022311 | 18022311 |  | 0 | 0 | 1
432 | ПСРЗАиТ | ЗРУ-6кВ КНС-Л | 15740672 | 5272 | СВ-6 яч.20 | Ячейка СВ-6(10)кВ с МПУ | Шкаф серии К-63 |  | 0 |  | 0 |  | 0 |  | 0 |  | 0 |  | 0 | ТР | 1 |  | 0 |  | 0 |  | 0 |  | 0 |  | 0 | 1 |  | U32602 | КП ЯчСекВыкМПУпс35/6 | U32747 | ВП ЯчСекВык6МПУ ПС35 |  | ШТК | ШТК |  | ЗРУ 6 кВ |  | 18022311 | 18022311 |  | 0 | 0 | 1
433 | ПСРЗАиТ | ЗРУ-6кВ КНС-Л | 15740672 | 5268 | №02 1ТН-6 | Ячейка высоковольтная К-63 ТН-6 с МПУ | Шкаф серии К-63 |  | 0 |  | 0 |  | 0 |  | 0 |  | 0 |  | 0 |  | 0 |  | 0 |  | 0 |  | 0 | ТР | 1 |  | 0 | 1 |  | U32604 | КП ЯчТН6кВсМПУпс35/6 | U32749 | ВП ЯчТН6кВсМПУПС35/6 |  | ШТК | ШТК |  | ЗРУ 6 кВ |  | 18022311 | 18022311 |  | 0 | 0 | 1
434 | ПСРЗАиТ | ЗРУ-6кВ КНС-Л | 15740672 | 5286 | №26 2ТН-6 | Ячейка высоковольтная К-63 ТН-6 с МПУ | Шкаф серии К-63 |  | 0 |  | 0 |  | 0 |  | 0 |  | 0 |  | 0 |  | 0 |  | 0 |  | 0 |  | 0 | ТР | 1 |  | 0 | 1 |  | U32604 | КП ЯчТН6кВсМПУпс35/6 | U32749 | ВП ЯчТН6кВсМПУПС35/6 |  | ШТК | ШТК |  | ЗРУ 6 кВ |  | 18022311 | 18022311 |  | 0 | 0 | 1
435 | ПСРЗАиТ | ЗРУ-6кВ КНС-Л | 15740672 | 5289 | ЦС ЗРУ-6кВ | Шкаф центральной сигнализации РУ-6(10)кВ | Шкаф серии К-63 |  | 0 |  | 0 |  | 0 |  | 0 |  | 0 |  | 0 |  | 0 |  | 0 |  | 0 |  | 0 | ТР | 1 |  | 0 | 1 |  | U67942 | КПШкафаЦСсМПУ | U67940 | ВПШкафаЦСсМПУ |  | ШТК | ШТК |  | ЗРУ 6 кВ |  | 18022311 | 18022311 |  | 0 | 0 | 1
436 | ПСРЗАиТ | ЗРУ-6кВ КНС-Л | 15740672 | 5280 | яч.11 (1БСК) | Ячейка высоковольтная К-63 БСК | Шкаф серии К-63 |  | 0 |  | 0 |  | 0 |  | 0 |  | 0 |  | 0 |  | 0 |  | 0 |  | 0 |  | 0 | ТР | 1 |  | 0 | 1 |  | U32645 | КП ЯчейкБСК 6кВ сМПУ | U32790 | ВП ЯчейкБСК 6кВ сМПУ |  | ШТК | ШТК |  | ЗРУ 6 кВ |  | 18022311 | 18022311 |  | 0 | 0 | 1
437 | ПСРЗАиТ | ЗРУ-6кВ КНС-Л | 15740672 | 5281 | яч.40 (2БСК) | Ячейка высоковольтная К-63 БСК | Шкаф серии К-63 |  | 0 |  | 0 |  | 0 |  | 0 |  | 0 |  | 0 |  | 0 |  | 0 |  | 0 |  | 0 | ТР | 1 |  | 0 | 1 |  | U32645 | КП ЯчейкБСК 6кВ сМПУ | U32790 | ВП ЯчейкБСК 6кВ сМПУ |  | ШТК | ШТК |  | ЗРУ 6 кВ |  | 18022311 | 18022311 |  | 0 | 0 | 1
438 | ПСРЗАиТ | ЗРУ-6кВ КНС-Л | 15740672 | 5279 | №04 ШПТУ-1 | Ячейка высоковольтная двигательная с МПУ | Шкаф серии К-63 |  | 0 |  | 0 |  | 0 |  | 0 |  | 0 |  | 0 |  | 0 |  | 0 |  | 0 |  | 0 | ТР | 1 |  | 0 | 1 |  | U32641 | КП ЯчейкиДвиг6кВ МПУ | U32786 | ВП ЯчейкиДвиг6кВсМПУ |  | ШТК | ШТК |  | ЗРУ 6 кВ |  | 18022311 | 18022311 |  | 0 | 0 | 1
439 | ПСРЗАиТ | ЗРУ-6кВ КНС-Л | 15740672 | 5282 | №28 ШПТУ-2 | Ячейка высоковольтная двигательная с МПУ | Шкаф серии К-63 |  | 0 |  | 0 |  | 0 |  | 0 |  | 0 |  | 0 |  | 0 |  | 0 |  | 0 |  | 0 | ТР | 1 |  | 0 | 1 |  | U32641 | КП ЯчейкиДвиг6кВ МПУ | U32786 | ВП ЯчейкиДвиг6кВсМПУ |  | ШТК | ШТК |  | ЗРУ 6 кВ |  | 18022311 | 18022311 |  | 0 | 0 | 1
440 | ПСРЗАиТ | ЗРУ-6кВ КНС-Л | 15740672 | 5262 | яч.01 (резерв) | Ячейка высоковольтная К-63 линии с МПУ | Шкаф серии К-63 |  | 0 |  | 0 |  | 0 |  | 0 |  | 0 |  | 0 |  | 0 |  | 0 |  | 0 |  | 0 | ТР | 1 |  | 0 | 1 |  | U32607 | КП ЯчЛин6кВМПУпс35/7 | U32752 | ВП ЯчЛин6кВсМПУПС35/ |  | ШТК | ШТК |  | ЗРУ 6 кВ |  | 18022311 | 18022311 |  | 0 | 0 | 1
441 | ПСРЗАиТ | ЗРУ-6кВ КНС-Л | 15740672 | 5264 | яч.03 (резерв) | Ячейка высоковольтная К-63 линии с МПУ | Шкаф серии К-63 |  | 0 |  | 0 |  | 0 |  | 0 |  | 0 |  | 0 |  | 0 |  | 0 |  | 0 |  | 0 | ТР | 1 |  | 0 | 1 |  | U32607 | КП ЯчЛин6кВМПУпс35/7 | U32752 | ВП ЯчЛин6кВсМПУПС35/ |  | ШТК | ШТК |  | ЗРУ 6 кВ |  | 18022311 | 18022311 |  | 0 | 0 | 1
442 | ПСРЗАиТ | ЗРУ-6кВ КНС-Л | 15740672 | 5267 | яч.06 (резерв) | Ячейка высоковольтная К-63 линии с МПУ | Шкаф серии К-63 |  | 0 |  | 0 |  | 0 |  | 0 |  | 0 |  | 0 |  | 0 |  | 0 |  | 0 |  | 0 | ТР | 1 |  | 0 | 1 |  | U32607 | КП ЯчЛин6кВМПУпс35/7 | U32752 | ВП ЯчЛин6кВсМПУПС35/ |  | ШТК | ШТК |  | ЗРУ 6 кВ |  | 18022311 | 18022311 |  | 0 | 0 | 1
443 | ПСРЗАиТ | ЗРУ-6кВ КНС-Л | 15740672 | 5267 | яч.07 | Ячейка высоковольтная К-63 линии с МПУ | Шкаф серии К-63 |  | 0 |  | 0 |  | 0 |  | 0 |  | 0 |  | 0 |  | 0 |  | 0 |  | 0 |  | 0 | ТР | 1 |  | 0 | 1 |  | U32607 | КП ЯчЛин6кВМПУпс35/7 | U32752 | ВП ЯчЛин6кВсМПУПС35/ |  | ШТК | ШТК |  | ЗРУ 6 кВ |  | 18022311 | 18022311 |  | 0 | 0 | 1
444 | ПСРЗАиТ | ЗРУ-6кВ КНС-Л | 15740672 | 5269 | яч.08 | Ячейка высоковольтная К-63 линии с МПУ | Шкаф серии К-63 |  | 0 |  | 0 |  | 0 |  | 0 |  | 0 |  | 0 |  | 0 |  | 0 |  | 0 |  | 0 | ТР | 1 |  | 0 | 1 |  | U32607 | КП ЯчЛин6кВМПУпс35/7 | U32752 | ВП ЯчЛин6кВсМПУПС35/ |  | ШТК | ШТК |  | ЗРУ 6 кВ |  | 18022311 | 18022311 |  | 0 | 0 | 1
445 | ПСРЗАиТ | ЗРУ-6кВ КНС-Л | 15740672 | 5270 | яч.09 | Ячейка высоковольтная К-63 линии с МПУ | Шкаф серии К-63 |  | 0 |  | 0 |  | 0 |  | 0 |  | 0 |  | 0 |  | 0 |  | 0 |  | 0 |  | 0 | ТР | 1 |  | 0 | 1 |  | U32607 | КП ЯчЛин6кВМПУпс35/7 | U32752 | ВП ЯчЛин6кВсМПУПС35/ |  | ШТК | ШТК |  | ЗРУ 6 кВ |  | 18022311 | 18022311 |  | 0 | 0 | 1
446 | ПСРЗАиТ | ЗРУ-6кВ КНС-Л | 15740672 | 5271 | яч.10 | Ячейка высоковольтная К-63 линии с МПУ | Шкаф серии К-63 |  | 0 |  | 0 |  | 0 |  | 0 |  | 0 |  | 0 |  | 0 |  | 0 |  | 0 |  | 0 | ТР | 1 |  | 0 | 1 |  | U32607 | КП ЯчЛин6кВМПУпс35/7 | U32752 | ВП ЯчЛин6кВсМПУПС35/ |  | ШТК | ШТК |  | ЗРУ 6 кВ |  | 18022311 | 18022311 |  | 0 | 0 | 1
447 | ПСРЗАиТ | ЗРУ-6кВ КНС-Л | 15740672 | 5273 | яч.12 (резерв) | Ячейка высоковольтная К-63 линии с МПУ | Шкаф серии К-63 |  | 0 |  | 0 |  | 0 |  | 0 |  | 0 |  | 0 |  | 0 |  | 0 |  | 0 |  | 0 | ТР | 1 |  | 0 | 1 |  | U32607 | КП ЯчЛин6кВМПУпс35/7 | U32752 | ВП ЯчЛин6кВсМПУПС35/ |  | ШТК | ШТК |  | ЗРУ 6 кВ |  | 18022311 | 18022311 |  | 0 | 0 | 1
448 | ПСРЗАиТ | ЗРУ-6кВ КНС-Л | 15740672 | 5277 | №13 (резерв) | Ячейка высоковольтная двигательная с МПУ | Шкаф серии К-63 |  | 0 |  | 0 |  | 0 |  | 0 |  | 0 |  | 0 |  | 0 |  | 0 |  | 0 |  | 0 | ТР | 1 |  | 0 | 1 |  | U32641 | КП ЯчейкиДвиг6кВ МПУ | U32786 | ВП ЯчейкиДвиг6кВсМПУ |  | ШТК | ШТК |  | ЗРУ 6 кВ |  | 18022311 | 18022311 |  | 0 | 0 | 1
449 | ПСРЗАиТ | ЗРУ-6кВ КНС-Л | 15740672 | 5277 | №14 СТД №1 | Ячейка высоковольтная двигательная с МПУ | Шкаф серии К-63 |  | 0 |  | 0 |  | 0 |  | 0 |  | 0 |  | 0 |  | 0 |  | 0 |  | 0 |  | 0 | ТР | 1 |  | 0 | 1 |  | U32641 | КП ЯчейкиДвиг6кВ МПУ | U32786 | ВП ЯчейкиДвиг6кВсМПУ |  | ШТК | ШТК |  | ЗРУ 6 кВ |  | 18022311 | 18022311 |  | 0 | 0 | 1
450 | ПСРЗАиТ | ЗРУ-6кВ КНС-Л | 15740672 | 5276 | №15 СТД №3 | Ячейка высоковольтная двигательная с МПУ | Шкаф серии К-63 |  | 0 |  | 0 |  | 0 |  | 0 |  | 0 |  | 0 |  | 0 |  | 0 |  | 0 |  | 0 | ТР | 1 |  | 0 | 1 |  | U32641 | КП ЯчейкиДвиг6кВ МПУ | U32786 | ВП ЯчейкиДвиг6кВсМПУ |  | ШТК | ШТК |  | ЗРУ 6 кВ |  | 18022311 | 18022311 |  | 0 | 0 | 1
451 | ПСРЗАиТ | ЗРУ-6кВ КНС-Л | 15740672 | 5277 | №16 (резерв) | Ячейка высоковольтная двигательная с МПУ | Шкаф серии К-63 |  | 0 |  | 0 |  | 0 |  | 0 |  | 0 |  | 0 |  | 0 |  | 0 |  | 0 |  | 0 | ТР | 1 |  | 0 | 1 |  | U32641 | КП ЯчейкиДвиг6кВ МПУ | U32786 | ВП ЯчейкиДвиг6кВсМПУ |  | ШТК | ШТК |  | ЗРУ 6 кВ |  | 18022311 | 18022311 |  | 0 | 0 | 1
452 | ПСРЗАиТ | ЗРУ-6кВ КНС-Л | 15740672 | 5277 | №17 АД-1 | Ячейка высоковольтная двигательная с МПУ | Шкаф серии К-63 |  | 0 |  | 0 |  | 0 |  | 0 |  | 0 |  | 0 |  | 0 |  | 0 |  | 0 |  | 0 | ТР | 1 |  | 0 | 1 |  | U32641 | КП ЯчейкиДвиг6кВ МПУ | U32786 | ВП ЯчейкиДвиг6кВсМПУ |  | ШТК | ШТК |  | ЗРУ 6 кВ |  | 18022311 | 18022311 |  | 0 | 0 | 1
453 | ПСРЗАиТ | ЗРУ-6кВ КНС-Л | 15740672 | 5277 | №18 АД-3 | Ячейка высоковольтная двигательная с МПУ | Шкаф серии К-63 |  | 0 |  | 0 |  | 0 |  | 0 |  | 0 |  | 0 |  | 0 |  | 0 |  | 0 |  | 0 | ТР | 1 |  | 0 | 1 |  | U32641 | КП ЯчейкиДвиг6кВ МПУ | U32786 | ВП ЯчейкиДвиг6кВсМПУ |  | ШТК | ШТК |  | ЗРУ 6 кВ |  | 18022311 | 18022311 |  | 0 | 0 | 1
454 | ПСРЗАиТ | ЗРУ-6кВ КНС-Л | 15740672 | 5273 | яч.21 | Ячейка высоковольтная К-63 линии с МПУ | Шкаф серии К-63 |  | 0 |  | 0 |  | 0 |  | 0 |  | 0 |  | 0 |  | 0 |  | 0 |  | 0 |  | 0 | ТР | 1 |  | 0 | 1 |  | U32607 | КП ЯчЛин6кВМПУпс35/7 | U32752 | ВП ЯчЛин6кВсМПУПС35/ |  | ШТК | ШТК |  | ЗРУ 6 кВ |  | 18022311 | 18022311 |  | 0 | 0 | 1
455 | ПСРЗАиТ | ЗРУ-6кВ КНС-Л | 15740672 | 5273 | яч.22 | Ячейка высоковольтная К-63 линии с МПУ | Шкаф серии К-63 |  | 0 |  | 0 |  | 0 |  | 0 |  | 0 |  | 0 |  | 0 |  | 0 |  | 0 |  | 0 | ТР | 1 |  | 0 | 1 |  | U32607 | КП ЯчЛин6кВМПУпс35/7 | U32752 | ВП ЯчЛин6кВсМПУПС35/ |  | ШТК | ШТК |  | ЗРУ 6 кВ |  | 18022311 | 18022311 |  | 0 | 0 | 1
456 | ПСРЗАиТ | ЗРУ-6кВ КНС-Л | 15740672 | 5273 | яч.23 | Ячейка высоковольтная К-63 линии с МПУ | Шкаф серии К-63 |  | 0 |  | 0 |  | 0 |  | 0 |  | 0 |  | 0 |  | 0 |  | 0 |  | 0 |  | 0 | ТР | 1 |  | 0 | 1 |  | U32607 | КП ЯчЛин6кВМПУпс35/7 | U32752 | ВП ЯчЛин6кВсМПУПС35/ |  | ШТК | ШТК |  | ЗРУ 6 кВ |  | 18022311 | 18022311 |  | 0 | 0 | 1
457 | ПСРЗАиТ | ЗРУ-6кВ КНС-Л | 15740672 | 5285 | яч.24 | Ячейка высоковольтная К-63 линии с МПУ | Шкаф серии К-63 |  | 0 |  | 0 |  | 0 |  | 0 |  | 0 |  | 0 |  | 0 |  | 0 |  | 0 |  | 0 | ТР | 1 |  | 0 | 1 |  | U32607 | КП ЯчЛин6кВМПУпс35/7 | U32752 | ВП ЯчЛин6кВсМПУПС35/ |  | ШТК | ШТК |  | ЗРУ 6 кВ |  | 18022311 | 18022311 |  | 0 | 0 | 1
458 | ПСРЗАиТ | ЗРУ-6кВ КНС-Л | 15740672 | 5287 | яч.25 (резерв) | Ячейка высоковольтная К-63 линии с МПУ | Шкаф серии К-63 |  | 0 |  | 0 |  | 0 |  | 0 |  | 0 |  | 0 |  | 0 |  | 0 |  | 0 |  | 0 | ТР | 1 |  | 0 | 1 |  | U32607 | КП ЯчЛин6кВМПУпс35/7 | U32752 | ВП ЯчЛин6кВсМПУПС35/ |  | ШТК | ШТК |  | ЗРУ 6 кВ |  | 18022311 | 18022311 |  | 0 | 0 | 1
459 | ПСРЗАиТ | ЗРУ-6кВ КНС-Л | 15740672 | 5288 | яч.27 (резерв) | Ячейка высоковольтная К-63 линии с МПУ | Шкаф серии К-63 |  | 0 |  | 0 |  | 0 |  | 0 |  | 0 |  | 0 |  | 0 |  | 0 |  | 0 |  | 0 | ТР | 1 |  | 0 | 1 |  | U32607 | КП ЯчЛин6кВМПУпс35/7 | U32752 | ВП ЯчЛин6кВсМПУПС35/ |  | ШТК | ШТК |  | ЗРУ 6 кВ |  | 18022311 | 18022311 |  | 0 | 0 | 1
460 | ПСРЗАиТ | ЗРУ-6кВ КНС-Л | 15740672 | 5291 | яч.30 (резерв) | Ячейка высоковольтная К-63 линии с МПУ | Шкаф серии К-63 |  | 0 |  | 0 |  | 0 |  | 0 |  | 0 |  | 0 |  | 0 |  | 0 |  | 0 |  | 0 | ТР | 1 |  | 0 | 1 |  | U32607 | КП ЯчЛин6кВМПУпс35/7 | U32752 | ВП ЯчЛин6кВсМПУПС35/ |  | ШТК | ШТК |  | ЗРУ 6 кВ |  | 18022311 | 18022311 |  | 0 | 0 | 1
461 | ПСРЗАиТ | ЗРУ-6кВ КНС-Л | 15740672 | 5291 | яч.31 БАВР | Ячейка высоковольтная К-63 линии с МПУ | Шкаф серии К-63 |  | 0 |  | 0 |  | 0 |  | 0 |  | 0 |  | 0 |  | 0 |  | 0 |  | 0 |  | 0 | ТР | 1 |  | 0 | 1 |  | U32607 | КП ЯчЛин6кВМПУпс35/7 | U32752 | ВП ЯчЛин6кВсМПУПС35/ |  | ШТК | ШТК |  | ЗРУ 6 кВ |  | 18022311 | 18022311 |  | 0 | 0 | 1
462 | ПСРЗАиТ | ЗРУ-6кВ КНС-Л | 15740672 | 5277 | №32 (резерв) | Ячейка высоковольтная двигательная с МПУ | Шкаф серии К-63 |  | 0 |  | 0 |  | 0 |  | 0 |  | 0 |  | 0 |  | 0 |  | 0 |  | 0 |  | 0 | ТР | 1 |  | 0 | 1 |  | U32641 | КП ЯчейкиДвиг6кВ МПУ | U32786 | ВП ЯчейкиДвиг6кВсМПУ |  | ШТК | ШТК |  | ЗРУ 6 кВ |  | 18022311 | 18022311 |  | 0 | 0 | 1
463 | ПСРЗАиТ | ЗРУ-6кВ КНС-Л | 15740672 | 5277 | №33 АД-2 | Ячейка высоковольтная двигательная с МПУ | Шкаф серии К-63 |  | 0 |  | 0 |  | 0 |  | 0 |  | 0 |  | 0 |  | 0 |  | 0 |  | 0 |  | 0 | ТР | 1 |  | 0 | 1 |  | U32641 | КП ЯчейкиДвиг6кВ МПУ | U32786 | ВП ЯчейкиДвиг6кВсМПУ |  | ШТК | ШТК |  | ЗРУ 6 кВ |  | 18022311 | 18022311 |  | 0 | 0 | 1
464 | ПСРЗАиТ | ЗРУ-6кВ КНС-Л | 15740672 | 5295 | яч.34 (резерв) | Ячейка высоковольтная К-63 линии с МПУ | Шкаф серии К-63 |  | 0 |  | 0 |  | 0 |  | 0 |  | 0 |  | 0 |  | 0 |  | 0 |  | 0 |  | 0 | ТР | 1 |  | 0 | 1 |  | U32607 | КП ЯчЛин6кВМПУпс35/7 | U32752 | ВП ЯчЛин6кВсМПУПС35/ |  | ШТК | ШТК |  | ЗРУ 6 кВ |  | 18022311 | 18022311 |  | 0 | 0 | 1
465 | ПСРЗАиТ | ЗРУ-6кВ КНС-Л | 15740672 | 5276 | №36 СТД №2 | Ячейка высоковольтная двигательная с МПУ | Шкаф серии К-63 |  | 0 |  | 0 |  | 0 |  | 0 |  | 0 |  | 0 |  | 0 |  | 0 |  | 0 |  | 0 | ТР | 1 |  | 0 | 1 |  | U32641 | КП ЯчейкиДвиг6кВ МПУ | U32786 | ВП ЯчейкиДвиг6кВсМПУ |  | ШТК | ШТК |  | ЗРУ 6 кВ |  | 18022311 | 18022311 |  | 0 | 0 | 1
466 | ПСРЗАиТ | ЗРУ-6кВ КНС-Л | 15740672 | 5277 | №37 (резерв) | Ячейка высоковольтная двигательная с МПУ | Шкаф серии К-63 |  | 0 |  | 0 |  | 0 |  | 0 |  | 0 |  | 0 |  | 0 |  | 0 |  | 0 |  | 0 | ТР | 1 |  | 0 | 1 |  | U32641 | КП ЯчейкиДвиг6кВ МПУ | U32786 | ВП ЯчейкиДвиг6кВсМПУ |  | ШТК | ШТК |  | ЗРУ 6 кВ |  | 18022311 | 18022311 |  | 0 | 0 | 1
467 | ПСРЗАиТ | ЗРУ-6кВ КНС-Л | 15740672 | 5277 | №38 (резерв) | Ячейка высоковольтная двигательная с МПУ | Шкаф серии К-63 |  | 0 |  | 0 |  | 0 |  | 0 |  | 0 |  | 0 |  | 0 |  | 0 |  | 0 |  | 0 | ТР | 1 |  | 0 | 1 |  | U32641 | КП ЯчейкиДвиг6кВ МПУ | U32786 | ВП ЯчейкиДвиг6кВсМПУ |  | ШТК | ШТК |  | ЗРУ 6 кВ |  | 18022311 | 18022311 |  | 0 | 0 | 1
468 | ПСРЗАиТ | ЗРУ-6кВ КНС-Л | 15740672 | 5288 | яч.39 (резерв) | Ячейка высоковольтная К-63 линии с МПУ | Шкаф серии К-63 |  | 0 |  | 0 |  | 0 |  | 0 |  | 0 |  | 0 |  | 0 |  | 0 |  | 0 |  | 0 | ТР | 1 |  | 0 | 1 |  | U32607 | КП ЯчЛин6кВМПУпс35/7 | U32752 | ВП ЯчЛин6кВсМПУПС35/ |  | ШТК | ШТК |  | ЗРУ 6 кВ |  | 18022311 | 18022311 |  | 0 | 0 | 1
469 | ПСРЗАиТ | ЗРУ-6кВ КНС-Л | 15740672 | б/н | СН 0,4кВ 1С-0,4кВ | Панель распределения СН и организации выпрямленного тока | Шкаф серии К-63 |  | 0 |  | 0 |  | 0 |  | 0 |  | 0 |  | 0 | ТР | 1 |  | 0 |  | 0 |  | 0 |  | 0 |  | 0 | 1 |  | U32621 | КПпанРасСН,ОргВыпТок | U32766 | ВПпанРасСНиОргВыпТок |  | ШТК | ШТК |  | ЗРУ 6 кВ |  | 18022311 | 18022311 |  | 0 | 0 | 1
470 | ПСРЗАиТ | ЗРУ-6кВ КНС-Л | 15740672 | б/н | СН 0,4кВ 2С-0,4кВ | Панель распределения СН и организации выпрямленного тока | Шкаф серии К-63 |  | 0 |  | 0 |  | 0 |  | 0 |  | 0 |  | 0 | ТР | 1 |  | 0 |  | 0 |  | 0 |  | 0 |  | 0 | 1 |  | U32621 | КПпанРасСН,ОргВыпТок | U32766 | ВПпанРасСНиОргВыпТок |  | ШТК | ШТК |  | ЗРУ 6 кВ |  | 18022311 | 18022311 |  | 0 | 0 | 1
471 | ПСРЗАиТ | ЗРУ-6кВ КНС-Л | 15740672 | б/н | СН 0,4кВ Ввод-1 | Шкаф ввода 0,4кВ трансформатора собственных нужд | Шкаф серии К-63 |  | 0 |  | 0 |  | 0 |  | 0 |  | 0 |  | 0 | ТР | 1 |  | 0 |  | 0 |  | 0 |  | 0 |  | 0 | 1 |  | U32591 | КП ШкафВвод0,4Тр-рСН | U32736 | ВП ШкафВвод0,4Тр-рСН |  | ШТК | ШТК |  | ЗРУ 6 кВ |  | 18022311 | 18022311 |  | 0 | 0 | 1
472 | ПСРЗАиТ | ЗРУ-6кВ КНС-Л | 15740672 | б/н | СН 0,4кВ Ввод-2 | Шкаф ввода 0,4кВ трансформатора собственных нужд | Шкаф серии К-63 |  | 0 |  | 0 |  | 0 |  | 0 |  | 0 |  | 0 | ТР | 1 |  | 0 |  | 0 |  | 0 |  | 0 |  | 0 | 1 |  | U32591 | КП ШкафВвод0,4Тр-рСН | U32736 | ВП ШкафВвод0,4Тр-рСН |  | ШТК | ШТК |  | ЗРУ 6 кВ |  | 18022311 | 18022311 |  | 0 | 0 | 1
473 | ПСРЗАиТ | ЗРУ-6кВ КНС-Л | 15740672 | б/н | Панель автоматики обогрева | Панель автоматики обогрева | Шкаф серии К-63 |  | 0 |  | 0 |  | 0 |  | 0 |  | 0 |  | 0 | ТР | 1 |  | 0 |  | 0 |  | 0 |  | 0 |  | 0 | 1 |  | U32628 | КП ПанелАвтоматОбогр | U32773 | ВП ПанелАвтоматОбогр |  | ШТК | ШТК |  | ЗРУ 6 кВ |  | 18022311 | 18022311 |  | 0 | 0 | 1
474 | ПСРЗАиТ | ЗРУ-6кВ КНС-Л | 15740672 | АВУБ.266.1 | ШОТ | Шкаф постоянного оперативного тока | ШОТ-02 |  | 0 |  | 0 |  | 0 |  | 0 |  | 0 |  | 0 | ТР | 1 |  | 0 |  | 0 |  | 0 |  | 0 |  | 0 | 1 |  | U32621 | КПпанРасСН,ОргВыпТок | U32742 | ВП ШкафаПостОперТока |  | ШТК | ШТК |  | ЗРУ 6 кВ |  | 18022311 | 18022311 |  | 0 | 0 | 1
475 | ПСРЗАиТ | ЗРУ-6кВ КНС-Л | 15740672 | б/н | - | Цепи вторич. коммутации, межшкафных и межблочных связей. | Шкаф серии К-63 |  | 0 |  | 0 |  | 0 |  | 0 |  | 0 |  | 0 |  | 0 |  | 0 |  | 0 |  | 0 | ТР | 1 |  | 0 | 1 |  | U32647 | КПцепВторКом,МежблСв | U68669 | ВП ШкафаПромЗажимЗРУ |  | ШТК | ШТК |  | ЗРУ 6 кВ |  | 18022311 | 18022311 |  | 0 | 0 | 1
476 | ПСРЗАиТ | ЗРУ-6кВ КНС-Л | 15740672 | б/н | АВР - 0,4кВ | АВР - 0,4кВ | Шкаф серии К-63 |  | 0 |  | 0 |  | 0 |  | 0 |  | 0 |  | 0 | ТО | 1 |  | 0 |  | 0 |  | 0 |  | 0 |  | 0 | 1 |  | U30500 | Опр АВР КТП 6/0,4кВ |  |  |  | ШТК |  |  | ЗРУ 6 кВ |  | 18022311 | 18022311 |  | 0 | 1 | 0
477 | ПСРЗАиТ | ЗРУ-6кВ КНС-Л | 15740672 | б/н | АВР - 6кВ | АВР - 6кВ | Шкаф серии К-63 |  | 0 |  | 0 |  | 0 |  | 0 |  | 0 |  | 0 | ТО | 1 |  | 0 |  | 0 |  | 0 |  | 0 |  | 0 | 1 |  | U68080 | ОпрАВР6-10кВ |  |  |  | ШТК |  |  | ЗРУ 6 кВ |  | 18022311 | 18022311 |  | 0 | 1 | 0
478 | ПСРЗАиТ | ЗРУ-6кВ КНС-Л | 15740672 | б/н | ЛЗШ 1С-6 | Цепи защиты шин | Шкаф серии К-63 |  | 0 |  | 0 |  | 0 |  | 0 |  | 0 |  | 0 |  | 0 |  | 0 |  | 0 |  | 0 | ТР | 1 |  | 0 | 1 |  | U32653 | КП ЦепейЗащитыШин | U32798 | ВП Цепей защиты шин |  | ШТК | ШТК |  | ЗРУ 6 кВ |  | 18022311 | 18022311 |  | 0 | 0 | 1
479 | ПСРЗАиТ | ЗРУ-6кВ КНС-Л | 15740672 | б/н | ЛЗШ 2С-6 | Цепи защиты шин | Шкаф серии К-63 |  | 0 |  | 0 |  | 0 |  | 0 |  | 0 |  | 0 |  | 0 |  | 0 |  | 0 |  | 0 | ТР | 1 |  | 0 | 1 |  | U32653 | КП ЦепейЗащитыШин | U32798 | ВП Цепей защиты шин |  | ШТК | ШТК |  | ЗРУ 6 кВ |  | 18022311 | 18022311 |  | 0 | 0 | 1
480 | ПСРЗАиТ | ЗРУ-6кВ КНС-Л | 15740672 | б/н | ЭМБ | Цепи электромагнитной блокировки | Шкаф серии К-63 |  | 0 |  | 0 |  | 0 |  | 0 |  | 0 |  | 0 |  | 0 |  | 0 |  | 0 |  | 0 | ТР | 1 |  | 0 | 1 |  | U32654 | КПцепЭлМагнБлокЗРУ-6 | U32799 | ВПцепЭлМагнБлокЗРУ-6 |  | ШТК | ШТК |  | ЗРУ 6 кВ |  | 18022311 | 18022311 |  | 0 | 0 | 1
481 | ПСРЗАиТ | КТП 2х630кВА НГДУ-1 | 11478312 | 56176/1 | АВР-0,4 | АВР - 0,4кВ | - |  | 0 |  | 0 |  | 0 |  | 0 | ТО | 1 |  | 0 |  | 0 |  | 0 |  | 0 |  | 0 |  | 0 |  | 0 | 1 |  | U30500 | Опр АВР КТП 6/0,4кВ |  |  |  | ШТК |  |  | 2КТП 6/0,4 кВ |  | 18022311 | 18022311 |  | 0 | 1 | 0
482 | ПСРЗАиТ | КТП 2х400кВА НГДУ-2 | 11433460 | 66127/4 | АВР-0,4 | АВР - 0,4кВ | - |  | 0 |  | 0 |  | 0 |  | 0 | ТО | 1 |  | 0 |  | 0 |  | 0 |  | 0 |  | 0 |  | 0 |  | 0 | 1 |  | U30500 | Опр АВР КТП 6/0,4кВ |  |  |  | ШТК |  |  | 2КТП 6/0,4 кВ |  | 18022311 | 18022311 |  | 0 | 1 | 0
483 | ПСРЗАиТ | КТП 2х250кВА НГДУ-3 | 11433562 | 176350/1 | АВР - 0,4кВ | АВР - 0,4кВ | - |  | 0 |  | 0 |  | 0 |  | 0 | ТО | 1 |  | 0 |  | 0 |  | 0 |  | 0 |  | 0 |  | 0 |  | 0 | 1 |  | U30500 | Опр АВР КТП 6/0,4кВ |  |  |  | ШТК |  |  | 2КТП 6/0,4 кВ |  | 18022311 | 18022311 |  | 0 | 1 | 0
484 | ПСРЗАиТ | КТП 2х630кВА ПМОП-1 | 11609657 | 66377/1 | АВР - 0,4кВ | АВР - 0,4кВ | - |  | 0 |  | 0 |  | 0 |  | 0 |  | 0 | ТО | 1 |  | 0 |  | 0 |  | 0 |  | 0 |  | 0 |  | 0 | 1 |  | U30500 | Опр АВР КТП 6/0,4кВ |  |  |  | ШТК |  |  | 2КТП 6/0,4 кВ |  | 18022311 | 18022311 |  | 0 | 1 | 0
485 | ПСРЗАиТ | КТП 2х630кВА ПМОП-2 | 12104976 | 286419/1 | АВР - 0,4кВ | АВР - 0,4кВ | - |  | 0 |  | 0 |  | 0 |  | 0 |  | 0 | ТО | 1 |  | 0 |  | 0 |  | 0 |  | 0 |  | 0 |  | 0 | 1 |  | U30500 | Опр АВР КТП 6/0,4кВ |  |  |  | ШТК |  |  | 2КТП 6/0,4 кВ |  | 18022311 | 18022311 |  | 0 | 1 | 0
486 | ПСРЗАиТ | КТП 2х1000кВА ПМОП-3 | 12871120 | б/н | АВР - 0,4кВ | АВР - 0,4кВ | - |  | 0 |  | 0 |  | 0 |  | 0 |  | 0 | ТО | 1 |  | 0 |  | 0 |  | 0 |  | 0 |  | 0 |  | 0 | 1 |  | U30500 | Опр АВР КТП 6/0,4кВ |  |  |  | ШТК |  |  | 2КТП 6/0,4 кВ |  | 18022311 | 18022311 |  | 0 | 1 | 0
487 | ПСРЗАиТ | КТП 2х1000кВА ПМОП-4 | 14203124 | М1749 | Ввод 0,4кВ Ввод-1 яч.01 | Ячейка ввода 0,4кВ с МПУ | БМРЗ-0,4ВВ |  | 0 |  | 0 |  | 0 |  | 0 |  | 0 | ТР | 1 |  | 0 |  | 0 |  | 0 |  | 0 |  | 0 |  | 0 | 1 |  | U32600 | КП ЯчВв6кВМПУ ПС35/6 | U32745 | ВП ЯчВв6кВсМПУ ПС35 |  | ШТК | ШТК |  | 2КТП 6/0,4 кВ |  | 18022311 | 18022311 |  | 0 | 0 | 1
488 | ПСРЗАиТ | КТП 2х1000кВА ПМОП-4 | 14203124 | М1758 | Ввод 0,4кВ Ввод-2 яч.16 | Ячейка ввода 0,4кВ с МПУ | БМРЗ-0,4ВВ |  | 0 |  | 0 |  | 0 |  | 0 |  | 0 | ТР | 1 |  | 0 |  | 0 |  | 0 |  | 0 |  | 0 |  | 0 | 1 |  | U32600 | КП ЯчВв6кВМПУ ПС35/6 | U32745 | ВП ЯчВв6кВсМПУ ПС35 |  | ШТК | ШТК |  | 2КТП 6/0,4 кВ |  | 18022311 | 18022311 |  | 0 | 0 | 1
489 | ПСРЗАиТ | КТП 2х1000кВА ПМОП-4 | 14203124 | М0121 | САВ 0,4кВ яч.15 | Ячейка СВ-0,4кВ с МПУ | БМПА-0,4 |  | 0 |  | 0 |  | 0 |  | 0 |  | 0 | ТР | 1 |  | 0 |  | 0 |  | 0 |  | 0 |  | 0 |  | 0 | 1 |  | U32602 | КП ЯчСекВыкМПУпс35/6 | U32747 | ВП ЯчСекВык6МПУ ПС35 |  | ШТК | ШТК |  | 2КТП 6/0,4 кВ |  | 18022311 | 18022311 |  | 0 | 0 | 1
490 | ПСРЗАиТ | КТП 2х1000кВА ПМОП-4 | 14203124 | б/н | АВР - 0,4кВ | АВР - 0,4кВ | - |  | 0 |  | 0 |  | 0 |  | 0 |  | 0 | ТО | 1 |  | 0 |  | 0 |  | 0 |  | 0 |  | 0 |  | 0 | 1 |  | U30500 | Опр АВР КТП 6/0,4кВ |  |  |  | ШТК |  |  | 2КТП 6/0,4 кВ |  | 18022311 | 18022311 |  | 0 | 1 | 0
491 | ПСРЗАиТ | КТП 2х630кВА База УЭСХ | 11478312 | б/н | АВР - 0,4кВ | АВР - 0,4кВ | - |  | 0 |  | 0 |  | 0 |  | 0 |  | 0 |  | 0 | ТО | 1 |  | 0 |  | 0 |  | 0 |  | 0 |  | 0 | 1 |  | U30500 | Опр АВР КТП 6/0,4кВ |  |  |  | ШТК |  |  | 2КТП 6/0,4 кВ |  | 18022311 | 18022311 |  | 0 | 1 | 0
492 | ПСРЗАиТ | КТП 2Х400кВА БКНС-КОС | 12050852 | б/н | Ввод 0,4кВ Ввод-2 | Ввод 0,4кВ | серия ВА |  | 0 |  | 0 |  | 0 |  | 0 |  | 0 |  | 0 | ТР | 1 |  | 0 |  | 0 |  | 0 |  | 0 |  | 0 | 1 |  | U30486 | КП ввода 0,4кВ | U32800 | ВП вводКТП-6/0,4кВ |  | ШТК | ШТК |  | 2КТП 6/0,4 кВ |  | 18022311 | 18022311 |  | 0 | 0 | 1
493 | ПСРЗАиТ | КТП 2Х400кВА БКНС-КОС | 12050852 | б/н | САВ 0,4кВ | САВ 0,4кВ | серия ВА |  | 0 |  | 0 |  | 0 |  | 0 |  | 0 |  | 0 | ТР | 1 |  | 0 |  | 0 |  | 0 |  | 0 |  | 0 | 1 |  | U30487 | КП САВ 0,4кВ | U32801 | ВП САВ КТП-6/0,4кВ |  | ШТК | ШТК |  | 2КТП 6/0,4 кВ |  | 18022311 | 18022311 |  | 0 | 0 | 1
494 | ПСРЗАиТ | КТП 2Х400кВА БКНС-КОС | 12050852 | б/н | АВР - 0,4кВ | АВР - 0,4кВ | - |  | 0 |  | 0 |  | 0 |  | 0 |  | 0 |  | 0 | ТО | 1 |  | 0 |  | 0 |  | 0 |  | 0 |  | 0 | 1 |  | U30500 | Опр АВР КТП 6/0,4кВ |  |  |  | ШТК |  |  | 2КТП 6/0,4 кВ |  | 18022311 | 18022311 |  | 0 | 1 | 0
495 | ПСРЗАиТ | КТП 2х1000кВА ПС № 266 п.Витим | 11730595 | 465 | Ввод 0,4кВ Ввод-1 | Ввод 0,4кВ | ЭВ25В 2500А |  | 0 |  | 0 |  | 0 |  | 0 | ТР | 1 |  | 0 |  | 0 |  | 0 |  | 0 |  | 0 |  | 0 |  | 0 | 1 |  | U30486 | КП ввода 0,4кВ | U32800 | ВП вводКТП-6/0,4кВ |  | ШТК | ШТК |  | 2КТП 6/0,4 кВ |  | 1802231101 | 1802231101 |  | 0 | 0 | 1
496 | ПСРЗАиТ | КТП 2х1000кВА ПС № 266 п.Витим | 11730595 | 350 | Ввод 0,4кВ Ввод-2 | Ввод 0,4кВ | ЭВ25В 2500А |  | 0 |  | 0 |  | 0 |  | 0 | ТР | 1 |  | 0 |  | 0 |  | 0 |  | 0 |  | 0 |  | 0 |  | 0 | 1 |  | U30486 | КП ввода 0,4кВ | U32800 | ВП вводКТП-6/0,4кВ |  | ШТК | ШТК |  | 2КТП 6/0,4 кВ |  | 1802231101 | 1802231101 |  | 0 | 0 | 1
497 | ПСРЗАиТ | КТП 2х1000кВА ПС № 266 п.Витим | 11730595 | 150 | САВ 0,4кВ | САВ 0,4кВ | ВА-55-43 1600А |  | 0 |  | 0 |  | 0 |  | 0 | ТР | 1 |  | 0 |  | 0 |  | 0 |  | 0 |  | 0 |  | 0 |  | 0 | 1 |  | U30487 | КП САВ 0,4кВ | U32801 | ВП САВ КТП-6/0,4кВ |  | ШТК | ШТК |  | 2КТП 6/0,4 кВ |  | 1802231101 | 1802231101 |  | 0 | 0 | 1
498 | ПСРЗАиТ | КТП 2х1000кВА ПС № 266 п.Витим | 11730595 | б/н | АВР - 0,4кВ | АВР - 0,4кВ | - |  | 0 |  | 0 |  | 0 |  | 0 | ТО | 1 |  | 0 |  | 0 |  | 0 |  | 0 |  | 0 |  | 0 |  | 0 | 1 |  | U30500 | Опр АВР КТП 6/0,4кВ |  |  |  | ШТК |  |  | 2КТП 6/0,4 кВ |  | 1802231101 | 1802231101 |  | 0 | 1 | 0
499 | ПСРЗАиТ | КТП 2х250кВА Котельн. №1 п.Витим | 11433562 | 66110/1 | Ввод 0,4кВ Ввод-1 | Ввод 0,4кВ | серия ВА-СЭЩ |  | 0 |  | 0 |  | 0 |  | 0 | ТР | 1 |  | 0 |  | 0 |  | 0 |  | 0 |  | 0 |  | 0 |  | 0 | 1 |  | U30486 | КП ввода 0,4кВ | U32800 | ВП вводКТП-6/0,4кВ |  | ШТК | ШТК |  | 2КТП 6/0,4 кВ |  | 1802231101 | 1802231101 |  | 0 | 0 | 1
500 | ПСРЗАиТ | КТП 2х250кВА Котельн. №1 п.Витим | 11433562 | 66110/1 | Ввод 0,4кВ Ввод-2 | Ввод 0,4кВ | серия ВА |  | 0 |  | 0 |  | 0 |  | 0 | ТР | 1 |  | 0 |  | 0 |  | 0 |  | 0 |  | 0 |  | 0 |  | 0 | 1 |  | U30486 | КП ввода 0,4кВ | U32800 | ВП вводКТП-6/0,4кВ |  | ШТК | ШТК |  | 2КТП 6/0,4 кВ |  | 1802231101 | 1802231101 |  | 0 | 0 | 1
501 | ПСРЗАиТ | КТП 2х250кВА Котельн. №1 п.Витим | 11433562 | 66110/1 | САВ 0,4кВ | САВ 0,4кВ | серия ВА |  | 0 |  | 0 |  | 0 |  | 0 | ТР | 1 |  | 0 |  | 0 |  | 0 |  | 0 |  | 0 |  | 0 |  | 0 | 1 |  | U30487 | КП САВ 0,4кВ | U32801 | ВП САВ КТП-6/0,4кВ |  | ШТК | ШТК |  | 2КТП 6/0,4 кВ |  | 1802231101 | 1802231101 |  | 0 | 0 | 1
502 | ПСРЗАиТ | КТП 2х250кВА Котельн. №1 п.Витим | 11433562 | 66110/1 | АВР - 0,4кВ | АВР - 0,4кВ | - |  | 0 |  | 0 |  | 0 |  | 0 | ТО | 1 |  | 0 |  | 0 |  | 0 |  | 0 |  | 0 |  | 0 |  | 0 | 1 |  | U30500 | Опр АВР КТП 6/0,4кВ |  |  |  | ШТК |  |  | 2КТП 6/0,4 кВ |  | 1802231101 | 1802231101 |  | 0 | 1 | 0
503 | ПСРЗАиТ | КТП 2х1000кВА гост. Кедровая | 11730595 | б/н | АВР - 0,4кВ | АВР - 0,4кВ | - |  | 0 |  | 0 |  | 0 |  | 0 | ТО | 1 |  | 0 |  | 0 |  | 0 |  | 0 |  | 0 |  | 0 |  | 0 | 1 |  | U30500 | Опр АВР КТП 6/0,4кВ |  |  |  | ШТК |  |  | 2КТП 6/0,4 кВ |  | 1802231101 | 1802231101 |  | 0 | 1 | 0
504 | ПСРЗАиТ | КТП 2х400кВА АБК п.Витим | 12669163 | б/н | АВР - 0,4кВ | АВР - 0,4кВ | - |  | 0 |  | 0 |  | 0 |  | 0 | ТО | 1 |  | 0 |  | 0 |  | 0 |  | 0 |  | 0 |  | 0 |  | 0 | 1 |  | U30500 | Опр АВР КТП 6/0,4кВ |  |  |  | ШТК |  |  | 2КТП 6/0,4 кВ |  | 1802231101 | 1802231101 |  | 0 | 1 | 0
505 | ПСРЗАиТ | КТП 2х630кВА ГПЭС | 11495445 | б/н | Ввод 0,4кВ Ввод-1 | Ввод 0,4кВ | серия ВА-СЭЩ |  | 0 |  | 0 |  | 0 |  | 0 |  | 0 |  | 0 |  | 0 | ТР | 1 |  | 0 |  | 0 |  | 0 |  | 0 | 1 |  | U30486 | КП ввода 0,4кВ | U32800 | ВП вводКТП-6/0,4кВ |  | ШТК | ШТК |  | 2КТП 6/0,4 кВ |  | 18022311 | 18022311 |  | 0 | 0 | 1
506 | ПСРЗАиТ | КТП 2х630кВА ГПЭС | 11495445 | б/н | Ввод 0,4кВ Ввод-2 | Ввод 0,4кВ | серия ВА |  | 0 |  | 0 |  | 0 |  | 0 |  | 0 |  | 0 |  | 0 | ТР | 1 |  | 0 |  | 0 |  | 0 |  | 0 | 1 |  | U30486 | КП ввода 0,4кВ | U32800 | ВП вводКТП-6/0,4кВ |  | ШТК | ШТК |  | 2КТП 6/0,4 кВ |  | 18022311 | 18022311 |  | 0 | 0 | 1
507 | ПСРЗАиТ | КТП 2х630кВА ГПЭС | 11495445 | б/н | САВ 0,4кВ | САВ 0,4кВ | серия ВА |  | 0 |  | 0 |  | 0 |  | 0 |  | 0 |  | 0 |  | 0 | ТР | 1 |  | 0 |  | 0 |  | 0 |  | 0 | 1 |  | U30487 | КП САВ 0,4кВ | U32801 | ВП САВ КТП-6/0,4кВ |  | ШТК | ШТК |  | 2КТП 6/0,4 кВ |  | 18022311 | 18022311 |  | 0 | 0 | 1
508 | ПСРЗАиТ | КТП 2х630кВА ГПЭС | 11495445 | б/н | АВР - 0,4кВ | АВР - 0,4кВ | - |  | 0 |  | 0 |  | 0 |  | 0 |  | 0 |  | 0 |  | 0 | ТО | 1 |  | 0 |  | 0 |  | 0 |  | 0 | 1 |  | U30500 | Опр АВР КТП 6/0,4кВ |  |  |  | ШТК |  |  | 2КТП 6/0,4 кВ |  | 18022311 | 18022311 |  | 0 | 1 | 0
509 | ПСРЗАиТ | КТП 2х630кВА Шламонакопитель | 12209322 | б/н | Ввод 0,4кВ Ввод-1 | Ввод 0,4кВ | серия ВА-СЭЩ |  | 0 |  | 0 |  | 0 |  | 0 |  | 0 |  | 0 |  | 0 | ТР | 1 |  | 0 |  | 0 |  | 0 |  | 0 | 1 |  | U30486 | КП ввода 0,4кВ | U32800 | ВП вводКТП-6/0,4кВ |  | ШТК | ШТК |  | 2КТП 6/0,4 кВ |  | 18022311 | 18022311 |  | 0 | 0 | 1
510 | ПСРЗАиТ | КТП 2х630кВА Шламонакопитель | 12209322 | б/н | Ввод 0,4кВ Ввод-2 | Ввод 0,4кВ | серия ВА |  | 0 |  | 0 |  | 0 |  | 0 |  | 0 |  | 0 |  | 0 | ТР | 1 |  | 0 |  | 0 |  | 0 |  | 0 | 1 |  | U30486 | КП ввода 0,4кВ | U32800 | ВП вводКТП-6/0,4кВ |  | ШТК | ШТК |  | 2КТП 6/0,4 кВ |  | 18022311 | 18022311 |  | 0 | 0 | 1
511 | ПСРЗАиТ | КТП 2х630кВА Шламонакопитель | 12209322 | б/н | САВ 0,4кВ | САВ 0,4кВ | серия ВА |  | 0 |  | 0 |  | 0 |  | 0 |  | 0 |  | 0 |  | 0 | ТР | 1 |  | 0 |  | 0 |  | 0 |  | 0 | 1 |  | U30487 | КП САВ 0,4кВ | U32801 | ВП САВ КТП-6/0,4кВ |  | ШТК | ШТК |  | 2КТП 6/0,4 кВ |  | 18022311 | 18022311 |  | 0 | 0 | 1
512 | ПСРЗАиТ | КТП 2х630кВА Шламонакопитель | 12209322 | б/н | АВР - 0,4кВ | АВР - 0,4кВ | - |  | 0 |  | 0 |  | 0 |  | 0 |  | 0 |  | 0 |  | 0 | ТО | 1 |  | 0 |  | 0 |  | 0 |  | 0 | 1 |  | U30500 | Опр АВР КТП 6/0,4кВ |  |  |  | ШТК |  |  | 2КТП 6/0,4 кВ |  | 18022311 | 18022311 |  | 0 | 1 | 0
513 | ПСРЗАиТ | КТП 2х1600кВА ЦППН-1 | 11919601 | 46259 | Ввод 0,4кВ Ввод-1 | Ввод 0,4кВ | серия ВА |  | 0 |  | 0 |  | 0 |  | 0 |  | 0 | ТР | 1 |  | 0 |  | 0 |  | 0 |  | 0 |  | 0 |  | 0 | 1 |  | U30486 | КП ввода 0,4кВ | U32800 | ВП вводКТП-6/0,4кВ |  | ШТК | ШТК |  | 2КТП 6/0,4 кВ |  | 18022311 | 18022311 |  | 0 | 0 | 1
514 | ПСРЗАиТ | КТП 2х1600кВА ЦППН-1 | 11919601 | 46259 | Ввод 0,4кВ Ввод-2 | Ввод 0,4кВ | серия ВА |  | 0 |  | 0 |  | 0 |  | 0 |  | 0 | ТР | 1 |  | 0 |  | 0 |  | 0 |  | 0 |  | 0 |  | 0 | 1 |  | U30486 | КП ввода 0,4кВ | U32800 | ВП вводКТП-6/0,4кВ |  | ШТК | ШТК |  | 2КТП 6/0,4 кВ |  | 18022311 | 18022311 |  | 0 | 0 | 1
515 | ПСРЗАиТ | КТП 2х1600кВА ЦППН-1 | 11919601 | 46259 | САВ 0,4кВ | САВ 0,4кВ | серия ВА |  | 0 |  | 0 |  | 0 |  | 0 |  | 0 | ТР | 1 |  | 0 |  | 0 |  | 0 |  | 0 |  | 0 |  | 0 | 1 |  | U30487 | КП САВ 0,4кВ | U32801 | ВП САВ КТП-6/0,4кВ |  | ШТК | ШТК |  | 2КТП 6/0,4 кВ |  | 18022311 | 18022311 |  | 0 | 0 | 1
516 | ПСРЗАиТ | КТП 2х1600кВА ЦППН-1 | 11919601 | 46259 | АВР - 0,4кВ | АВР - 0,4кВ | - |  | 0 |  | 0 |  | 0 |  | 0 |  | 0 | ТО | 1 |  | 0 |  | 0 |  | 0 |  | 0 |  | 0 |  | 0 | 1 |  | U30500 | Опр АВР КТП 6/0,4кВ |  |  |  | ШТК |  |  | 2КТП 6/0,4 кВ |  | 18022311 | 18022311 |  | 0 | 1 | 0
517 | ПСРЗАиТ | КТП 2х1600кВА ЦППН-1 | 11919601 | 20708154 | Резерв | Шкаф частотно-регулируемого привода | SB-17 Meiden ШУН 3150-6 |  | 0 |  |  |  | 0 |  | 0 |  | 0 |  | 0 |  | 0 |  | 0 |  | 0 |  | 0 | ТР | 1 |  | 0 | 1 |  | U54758 | КонтрПроф шкафа ЧП | U54759 | ВостПроф шкафа ЧП |  | ШТК | ШТК |  | 2КТП 6/0,4 кВ |  | 18022311 | 18022311 |  | 0 | 0 | 1
518 | ПСРЗАиТ | КТП 2х1600кВА ЦППН-1 | 11919601 | 20708152 | Резерв | Шкаф частотно-регулируемого привода | SB-17 Meiden ШУН 3150-6 |  | 0 |  | 0 |  | 0 |  | 0 |  | 0 |  | 0 |  | 0 |  | 0 |  | 0 |  | 0 |  | 0 | ТР | 1 | 1 |  | U54758 | КонтрПроф шкафа ЧП | U54759 | ВостПроф шкафа ЧП |  | ШТК | ШТК |  | 2КТП 6/0,4 кВ |  | 18022311 | 18022311 |  | 0 | 0 | 1
519 | ПСРЗАиТ | КТП 2х1600кВА ЦППН-1 | 11919601 | 20708156 | Резерв | Шкаф частотно-регулируемого привода | SB-17 Meiden ШУН 3150-6 |  | 0 |  | 0 |  | 0 |  | 0 |  | 0 |  | 0 |  | 0 |  | 0 |  | 0 |  | 0 |  | 0 | ТР | 1 | 1 |  | U54758 | КонтрПроф шкафа ЧП | U54759 | ВостПроф шкафа ЧП |  | ШТК | ШТК |  | 2КТП 6/0,4 кВ |  | 18022311 | 18022311 |  | 0 | 0 | 1
520 | ПСРЗАиТ | КТП 2х1600кВА ЦППН-2 | 11919603 | б/н | Ввод 0,4кВ Ввод-1 | Ввод 0,4кВ | серия ВА |  | 0 |  | 0 |  | 0 |  | 0 |  | 0 | ТР | 1 |  | 0 |  | 0 |  | 0 |  | 0 |  | 0 |  | 0 | 1 |  | U30486 | КП ввода 0,4кВ | U32800 | ВП вводКТП-6/0,4кВ |  | ШТК | ШТК |  | 2КТП 6/0,4 кВ |  | 18022311 | 18022311 |  | 0 | 0 | 1
521 | ПСРЗАиТ | КТП 2х1600кВА ЦППН-2 | 11919603 | б/н | Ввод 0,4кВ Ввод-2 | Ввод 0,4кВ | серия ВА |  | 0 |  | 0 |  | 0 |  | 0 |  | 0 | ТР | 1 |  | 0 |  | 0 |  | 0 |  | 0 |  | 0 |  | 0 | 1 |  | U30486 | КП ввода 0,4кВ | U32800 | ВП вводКТП-6/0,4кВ |  | ШТК | ШТК |  | 2КТП 6/0,4 кВ |  | 18022311 | 18022311 |  | 0 | 0 | 1
522 | ПСРЗАиТ | КТП 2х1600кВА ЦППН-2 | 11919603 | б/н | САВ 0,4кВ | САВ 0,4кВ | серия ВА |  | 0 |  | 0 |  | 0 |  | 0 |  | 0 | ТР | 1 |  | 0 |  | 0 |  | 0 |  | 0 |  | 0 |  | 0 | 1 |  | U30487 | КП САВ 0,4кВ | U32801 | ВП САВ КТП-6/0,4кВ |  | ШТК | ШТК |  | 2КТП 6/0,4 кВ |  | 18022311 | 18022311 |  | 0 | 0 | 1
523 | ПСРЗАиТ | КТП 2х1600кВА ЦППН-2 | 11919603 | б/н | АВР - 0,4кВ | АВР - 0,4кВ | - |  | 0 |  | 0 |  | 0 |  | 0 |  | 0 | ТО | 1 |  | 0 |  | 0 |  | 0 |  | 0 |  | 0 |  | 0 | 1 |  | U30500 | Опр АВР КТП 6/0,4кВ |  |  |  | ШТК |  |  | 2КТП 6/0,4 кВ |  | 18022311 | 18022311 |  | 0 | 1 | 0
524 | ПСРЗАиТ | КТП 2х1000кВА ЦППН-3 | 11919599 | б/н | Ввод 0,4кВ Ввод-1 | Ввод 0,4кВ | серия ВА |  | 0 |  | 0 |  | 0 |  | 0 |  | 0 | ТР | 1 |  | 0 |  | 0 |  | 0 |  | 0 |  | 0 |  | 0 | 1 |  | U30486 | КП ввода 0,4кВ | U32800 | ВП вводКТП-6/0,4кВ |  | ШТК | ШТК |  | 2КТП 6/0,4 кВ |  | 18022311 | 18022311 |  | 0 | 0 | 1
525 | ПСРЗАиТ | КТП 2х1000кВА ЦППН-3 | 11919599 | б/н | Ввод 0,4кВ Ввод-2 | Ввод 0,4кВ | серия ВА |  | 0 |  | 0 |  | 0 |  | 0 |  | 0 | ТР | 1 |  | 0 |  | 0 |  | 0 |  | 0 |  | 0 |  | 0 | 1 |  | U30486 | КП ввода 0,4кВ | U32800 | ВП вводКТП-6/0,4кВ |  | ШТК | ШТК |  | 2КТП 6/0,4 кВ |  | 18022311 | 18022311 |  | 0 | 0 | 1
526 | ПСРЗАиТ | КТП 2х1000кВА ЦППН-3 | 11919599 | б/н | САВ 0,4кВ | САВ 0,4кВ | серия ВА |  | 0 |  | 0 |  | 0 |  | 0 |  | 0 | ТР | 1 |  | 0 |  | 0 |  | 0 |  | 0 |  | 0 |  | 0 | 1 |  | U30487 | КП САВ 0,4кВ | U32801 | ВП САВ КТП-6/0,4кВ |  | ШТК | ШТК |  | 2КТП 6/0,4 кВ |  | 18022311 | 18022311 |  | 0 | 0 | 1
527 | ПСРЗАиТ | КТП 2х1000кВА ЦППН-3 | 11919599 | б/н | АВР - 0,4кВ | АВР - 0,4кВ | - |  | 0 |  | 0 |  | 0 |  | 0 |  | 0 | ТО | 1 |  | 0 |  | 0 |  | 0 |  | 0 |  | 0 |  | 0 | 1 |  | U30500 | Опр АВР КТП 6/0,4кВ |  |  |  | ШТК |  |  | 2КТП 6/0,4 кВ |  | 18022311 | 18022311 |  | 0 | 1 | 0
528 | ПСРЗАиТ | КТП 2х1000кВА ЦППН-4 | 14223185 | б/н | АВР - 0,4кВ | АВР - 0,4кВ | - |  | 0 |  | 0 |  | 0 |  | 0 |  | 0 | ТО | 1 |  | 0 |  | 0 |  | 0 |  | 0 |  | 0 |  | 0 | 1 |  | U30500 | Опр АВР КТП 6/0,4кВ |  |  |  | ШТК |  |  | 2КТП 6/0,4 кВ |  | 18022311 | 18022311 |  | 0 | 1 | 0
529 | ПСРЗАиТ | КТП 2х630кВА ПСП-1 | 11787282 | б/н | Ввод 0,4кВ Ввод-1 | Ввод 0,4кВ | серия ВА-СЭЩ |  | 0 |  | 0 |  | 0 |  | 0 |  | 0 |  | 0 | ТР | 1 |  | 0 |  | 0 |  | 0 |  | 0 |  | 0 | 1 |  | U30486 | КП ввода 0,4кВ | U32800 | ВП вводКТП-6/0,4кВ |  | ШТК | ШТК |  | 2КТП 6/0,4 кВ |  | 18022311 | 18022311 |  | 0 | 0 | 1
530 | ПСРЗАиТ | КТП 2х630кВА ПСП-1 | 11787282 | б/н | Ввод 0,4кВ Ввод-2 | Ввод 0,4кВ | серия ВА |  | 0 |  | 0 |  | 0 |  | 0 |  | 0 |  | 0 | ТР | 1 |  | 0 |  | 0 |  | 0 |  | 0 |  | 0 | 1 |  | U30486 | КП ввода 0,4кВ | U32800 | ВП вводКТП-6/0,4кВ |  | ШТК | ШТК |  | 2КТП 6/0,4 кВ |  | 18022311 | 18022311 |  | 0 | 0 | 1
531 | ПСРЗАиТ | КТП 2х630кВА ПСП-1 | 11787282 | б/н | САВ 0,4кВ | САВ 0,4кВ | серия ВА |  | 0 |  | 0 |  | 0 |  | 0 |  | 0 |  | 0 | ТР | 1 |  | 0 |  | 0 |  | 0 |  | 0 |  | 0 | 1 |  | U30487 | КП САВ 0,4кВ | U32801 | ВП САВ КТП-6/0,4кВ |  | ШТК | ШТК |  | 2КТП 6/0,4 кВ |  | 18022311 | 18022311 |  | 0 | 0 | 1
532 | ПСРЗАиТ | КТП 2х630кВА ПСП-1 | 11787282 | б/н | АВР - 0,4кВ | АВР - 0,4кВ | - |  | 0 |  | 0 |  | 0 |  | 0 |  | 0 |  | 0 | ТО | 1 |  | 0 |  | 0 |  | 0 |  | 0 |  | 0 | 1 |  | U30500 | Опр АВР КТП 6/0,4кВ |  |  |  | ШТК |  |  | 2КТП 6/0,4 кВ |  | 18022311 | 18022311 |  | 0 | 1 | 0
533 | ПСРЗАиТ | КТП 2х1600кВА УППНиПБ | 12261657 | б/н | Ввод 0,4кВ Ввод-1 | Ввод 0,4кВ | серия ВА-СЭЩ |  | 0 |  | 0 |  | 0 |  | 0 |  | 0 |  | 0 |  | 0 |  | 0 | ТР | 1 |  | 0 |  | 0 |  | 0 | 1 |  | U30486 | КП ввода 0,4кВ | U32800 | ВП вводКТП-6/0,4кВ |  | ШТК | ШТК |  | 2КТП 6/0,4 кВ |  | 18022311 | 18022311 |  | 0 | 0 | 1
534 | ПСРЗАиТ | КТП 2х1600кВА УППНиПБ | 12261657 | б/н | Ввод 0,4кВ Ввод-2 | Ввод 0,4кВ | серия ВА |  | 0 |  | 0 |  | 0 |  | 0 |  | 0 |  | 0 |  | 0 |  | 0 | ТР | 1 |  | 0 |  | 0 |  | 0 | 1 |  | U30486 | КП ввода 0,4кВ | U32800 | ВП вводКТП-6/0,4кВ |  | ШТК | ШТК |  | 2КТП 6/0,4 кВ |  | 18022311 | 18022311 |  | 0 | 0 | 1
535 | ПСРЗАиТ | КТП 2х1600кВА УППНиПБ | 12261657 | б/н | САВ 0,4кВ | САВ 0,4кВ | серия ВА |  | 0 |  | 0 |  | 0 |  | 0 |  | 0 |  | 0 |  | 0 |  | 0 | ТР | 1 |  | 0 |  | 0 |  | 0 | 1 |  | U30487 | КП САВ 0,4кВ | U32801 | ВП САВ КТП-6/0,4кВ |  | ШТК | ШТК |  | 2КТП 6/0,4 кВ |  | 18022311 | 18022311 |  | 0 | 0 | 1
536 | ПСРЗАиТ | КТП 2х1600кВА УППНиПБ | 12261657 | б/н | АВР - 0,4кВ | АВР - 0,4кВ | - |  | 0 |  | 0 |  | 0 |  | 0 |  | 0 |  | 0 |  | 0 |  | 0 | ТО | 1 |  | 0 |  | 0 |  | 0 | 1 |  | U30500 | Опр АВР КТП 6/0,4кВ |  |  |  | ШТК |  |  | 2КТП 6/0,4 кВ |  | 18022311 | 18022311 |  | 0 | 1 | 0
537 | ПСРЗАиТ | КТП 2х1000кВА Электрообогрева УППНиПБ | 12298854 | б/н | Ввод 0,4кВ Ввод-1 | Ввод 0,4кВ | серия ВА-СЭЩ |  | 0 |  | 0 |  | 0 |  | 0 |  | 0 |  | 0 |  | 0 |  | 0 | ТР | 1 |  | 0 |  | 0 |  | 0 | 1 |  | U30486 | КП ввода 0,4кВ | U32800 | ВП вводКТП-6/0,4кВ |  | ШТК | ШТК |  | 2КТП 6/0,4 кВ |  | 18022311 | 18022311 |  | 0 | 0 | 1
538 | ПСРЗАиТ | КТП 2х1000кВА Электрообогрева УППНиПБ | 12298854 | б/н | Ввод 0,4кВ Ввод-2 | Ввод 0,4кВ | серия ВА |  | 0 |  | 0 |  | 0 |  | 0 |  | 0 |  | 0 |  | 0 |  | 0 | ТР | 1 |  | 0 |  | 0 |  | 0 | 1 |  | U30486 | КП ввода 0,4кВ | U32800 | ВП вводКТП-6/0,4кВ |  | ШТК | ШТК |  | 2КТП 6/0,4 кВ |  | 18022311 | 18022311 |  | 0 | 0 | 1
539 | ПСРЗАиТ | КТП 2х1000кВА Электрообогрева УППНиПБ | 12298854 | б/н | САВ 0,4кВ | САВ 0,4кВ | серия ВА |  | 0 |  | 0 |  | 0 |  | 0 |  | 0 |  | 0 |  | 0 |  | 0 | ТР | 1 |  | 0 |  | 0 |  | 0 | 1 |  | U30487 | КП САВ 0,4кВ | U32801 | ВП САВ КТП-6/0,4кВ |  | ШТК | ШТК |  | 2КТП 6/0,4 кВ |  | 18022311 | 18022311 |  | 0 | 0 | 1
540 | ПСРЗАиТ | КТП 2х1000кВА Электрообогрева УППНиПБ | 12298854 | б/н | АВР - 0,4кВ | АВР - 0,4кВ | - |  | 0 |  | 0 |  | 0 |  | 0 |  | 0 |  | 0 |  | 0 |  | 0 | ТО | 1 |  | 0 |  | 0 |  | 0 | 1 |  | U30500 | Опр АВР КТП 6/0,4кВ |  |  |  | ШТК |  |  | 2КТП 6/0,4 кВ |  | 18022311 | 18022311 |  | 0 | 1 | 0
541 | ПСРЗАиТ | КТП 2х630кВА КНС-1 | 12034019 | 176589/1 | АВР - 0,4кВ | АВР - 0,4кВ | - |  | 0 |  | 0 |  | 0 |  | 0 |  | 0 |  | 0 | ТО | 1 |  | 0 |  | 0 |  | 0 |  | 0 |  | 0 | 1 |  | U30500 | Опр АВР КТП 6/0,4кВ |  |  |  | ШТК |  |  | 2КТП 6/0,4 кВ |  | 18022311 | 18022311 |  | 0 | 1 | 0
542 | ПСРЗАиТ | КТП 2х630кВА КНС-1 | 12034048 | 176589/1 | ВТ-1 | Шкаф возбуждения | ВТ-1-320-48 ММП-11 УХЛ4 |  | 0 | ТР | 1 |  | 0 |  | 0 |  | 0 |  | 0 |  | 0 |  | 0 |  | 0 |  | 0 |  | 0 |  | 0 | 1 |  | U30491 | КПшкафаВозбудит сМПУ | U32805 | ВП ШкафВозбудит сМПУ |  | ШТК | ШТК |  | 2КТП 6/0,4 кВ |  | 820500000003 | 820500000003 |  | 0 | 0 | 1
543 | ПСРЗАиТ | КТП 2х630кВА КНС-1 | 12034049 | 176589/1 | ВТ-4 | Шкаф возбуждения | ВТ-1-320-48 ММП-11 УХЛ5 |  | 0 | ТР | 1 |  | 0 |  | 0 |  | 0 |  | 0 |  | 0 |  | 0 |  | 0 |  | 0 |  | 0 |  | 0 | 1 |  | U30491 | КПшкафаВозбудит сМПУ | U32805 | ВП ШкафВозбудит сМПУ |  | ШТК | ШТК |  | 2КТП 6/0,4 кВ |  | 820500000003 | 820500000003 |  | 0 | 0 | 1
544 | ПСРЗАиТ | КТП 2х630кВА КНС-1 | 12034050 | 176589/1 | ВТ-6 | Шкаф возбуждения | ВТ-1-320-48 ММП-11 УХЛ6 |  | 0 |  |  |  | 0 |  | 0 |  | 0 |  | 0 |  | 0 |  | 0 |  | 0 |  | 0 | ТР | 1 |  | 0 | 1 |  | U30491 | КПшкафаВозбудит сМПУ | U32805 | ВП ШкафВозбудит сМПУ |  | ШТК | ШТК |  | 2КТП 6/0,4 кВ |  | 820500000003 | 820500000003 |  | 0 | 0 | 1
545 | ПСРЗАиТ | КТП 2х630кВА КНС-1 | 12034051 | 176589/1 | ВТ-7 | Шкаф возбуждения | ВТ-1-320-48 ММП-11 УХЛ7 |  | 0 |  |  |  | 0 |  | 0 |  | 0 |  | 0 | ТР | 1 |  | 0 |  | 0 |  | 0 |  | 0 |  | 0 | 1 |  | U30491 | КПшкафаВозбудит сМПУ | U32805 | ВП ШкафВозбудит сМПУ |  | ШТК | ШТК |  | 2КТП 6/0,4 кВ |  | 820500000003 | 820500000003 |  | 0 | 0 | 1
546 | ПСРЗАиТ | КТП 2х630кВА КНС-1 | 12034052 | 176589/1 | ВТ-8 | Шкаф возбуждения | ВТ-1-320-48 ММП-11 УХЛ8 |  | 0 | ТР | 1 |  | 0 |  | 0 |  | 0 |  | 0 |  | 0 |  | 0 |  | 0 |  | 0 |  | 0 |  | 0 | 1 |  | U30491 | КПшкафаВозбудит сМПУ | U32805 | ВП ШкафВозбудит сМПУ |  | ШТК | ШТК |  | 2КТП 6/0,4 кВ |  | 820500000003 | 820500000003 |  | 0 | 0 | 1
547 | ПСРЗАиТ | КТП 2х630кВА КНС-1 | 12034053 | 176589/1 | ВТ-9 | Шкаф возбуждения | ВТ-1-320-48 ММП-11 УХЛ9 |  | 0 |  |  |  | 0 |  | 0 |  | 0 |  | 0 |  | 0 |  | 0 |  | 0 |  | 0 | ТР | 1 |  | 0 | 1 |  | U30491 | КПшкафаВозбудит сМПУ | U32805 | ВП ШкафВозбудит сМПУ |  | ШТК | ШТК |  | 2КТП 6/0,4 кВ |  | 820500000003 | 820500000003 |  | 0 | 0 | 1
548 | ПСРЗАиТ | КТП 2х630кВА КНС-1 | 12034054 | 176589/1 | ВТ-10 | Шкаф возбуждения | ВТ-1-320-48 ММП-11 УХЛ10 |  | 0 |  | 0 |  | 0 |  | 0 |  | 0 | ТР | 1 |  | 0 |  | 0 |  | 0 |  | 0 |  | 0 |  | 0 | 1 |  | U30491 | КПшкафаВозбудит сМПУ | U32805 | ВП ШкафВозбудит сМПУ |  | ШТК | ШТК |  | 2КТП 6/0,4 кВ |  | 820500000003 | 820500000003 |  | 0 | 0 | 1
549 | ПСРЗАиТ | КТП 2х630кВА Котельная ДНС-2 | 12209165 | б/н | Ввод 0,4кВ Ввод-1 | Ввод 0,4кВ | серия ВА-СЭЩ |  | 0 |  | 0 |  | 0 |  | 0 |  | 0 |  | 0 |  | 0 |  | 0 | ТР | 1 |  | 0 |  | 0 |  | 0 | 1 |  | U30486 | КП ввода 0,4кВ | U32800 | ВП вводКТП-6/0,4кВ |  | ШТК | ШТК |  | 2КТП 6/0,4 кВ |  | 18022311 | 18022311 |  | 0 | 0 | 1
550 | ПСРЗАиТ | КТП 2х630кВА Котельная ДНС-2 | 12209165 | б/н | Ввод 0,4кВ Ввод-2 | Ввод 0,4кВ | серия ВА |  | 0 |  | 0 |  | 0 |  | 0 |  | 0 |  | 0 |  | 0 |  | 0 | ТР | 1 |  | 0 |  | 0 |  | 0 | 1 |  | U30486 | КП ввода 0,4кВ | U32800 | ВП вводКТП-6/0,4кВ |  | ШТК | ШТК |  | 2КТП 6/0,4 кВ |  | 18022311 | 18022311 |  | 0 | 0 | 1
551 | ПСРЗАиТ | КТП 2х630кВА Котельная ДНС-2 | 12209165 | б/н | САВ 0,4кВ | САВ 0,4кВ | серия ВА |  | 0 |  | 0 |  | 0 |  | 0 |  | 0 |  | 0 |  | 0 |  | 0 | ТР | 1 |  | 0 |  | 0 |  | 0 | 1 |  | U30487 | КП САВ 0,4кВ | U32801 | ВП САВ КТП-6/0,4кВ |  | ШТК | ШТК |  | 2КТП 6/0,4 кВ |  | 18022311 | 18022311 |  | 0 | 0 | 1
552 | ПСРЗАиТ | КТП 2х630кВА Котельная ДНС-2 | 12209165 | б/н | АВР - 0,4кВ | АВР - 0,4кВ | - |  | 0 |  | 0 |  | 0 |  | 0 |  | 0 |  | 0 |  | 0 |  | 0 | ТО | 1 |  | 0 |  | 0 |  | 0 | 1 |  | U30500 | Опр АВР КТП 6/0,4кВ |  |  |  | ШТК |  |  | 2КТП 6/0,4 кВ |  | 18022311 | 18022311 |  | 0 | 1 | 0
553 | ПСРЗАиТ | КТП 2х1600кВА ДНС-2 | 12225336 | б/н | Ввод 0,4кВ Ввод-1 | Ввод 0,4кВ | серия ВА-СЭЩ |  | 0 |  | 0 |  | 0 |  | 0 |  | 0 |  | 0 |  | 0 |  | 0 | ТР | 1 |  | 0 |  | 0 |  | 0 | 1 |  | U30486 | КП ввода 0,4кВ | U32800 | ВП вводКТП-6/0,4кВ |  | ШТК | ШТК |  | 2КТП 6/0,4 кВ |  | 18022311 | 18022311 |  | 0 | 0 | 1
554 | ПСРЗАиТ | КТП 2х1600кВА ДНС-2 | 12225336 | б/н | Ввод 0,4кВ Ввод-2 | Ввод 0,4кВ | серия ВА |  | 0 |  | 0 |  | 0 |  | 0 |  | 0 |  | 0 |  | 0 |  | 0 | ТР | 1 |  | 0 |  | 0 |  | 0 | 1 |  | U30486 | КП ввода 0,4кВ | U32800 | ВП вводКТП-6/0,4кВ |  | ШТК | ШТК |  | 2КТП 6/0,4 кВ |  | 18022311 | 18022311 |  | 0 | 0 | 1
555 | ПСРЗАиТ | КТП 2х1600кВА ДНС-2 | 12225336 | б/н | САВ 0,4кВ | САВ 0,4кВ | серия ВА |  | 0 |  | 0 |  | 0 |  | 0 |  | 0 |  | 0 |  | 0 |  | 0 | ТР | 1 |  | 0 |  | 0 |  | 0 | 1 |  | U30487 | КП САВ 0,4кВ | U32801 | ВП САВ КТП-6/0,4кВ |  | ШТК | ШТК |  | 2КТП 6/0,4 кВ |  | 18022311 | 18022311 |  | 0 | 0 | 1
556 | ПСРЗАиТ | КТП 2х1600кВА ДНС-2 | 12225336 | б/н | АВР - 0,4кВ | АВР - 0,4кВ | - |  | 0 |  | 0 |  | 0 |  | 0 |  | 0 |  | 0 |  | 0 |  | 0 | ТО | 1 |  | 0 |  | 0 |  | 0 | 1 |  | U30500 | Опр АВР КТП 6/0,4кВ |  |  |  | ШТК |  |  | 2КТП 6/0,4 кВ |  | 18022311 | 18022311 |  | 0 | 1 | 0
557 | ПСРЗАиТ | КТП 2х1000кВА ДНС-2 | 12225333 | б/н | Ввод 0,4кВ Ввод-1 | Ввод 0,4кВ | серия ВА-СЭЩ |  | 0 |  | 0 |  | 0 |  | 0 |  | 0 |  | 0 |  | 0 |  | 0 | ТР | 1 |  | 0 |  | 0 |  | 0 | 1 |  | U30486 | КП ввода 0,4кВ | U32800 | ВП вводКТП-6/0,4кВ |  | ШТК | ШТК |  | 2КТП 6/0,4 кВ |  | 18022311 | 18022311 |  | 0 | 0 | 1
558 | ПСРЗАиТ | КТП 2х1000кВА ДНС-2 | 12225333 | б/н | Ввод 0,4кВ Ввод-2 | Ввод 0,4кВ | серия ВА |  | 0 |  | 0 |  | 0 |  | 0 |  | 0 |  | 0 |  | 0 |  | 0 | ТР | 1 |  | 0 |  | 0 |  | 0 | 1 |  | U30486 | КП ввода 0,4кВ | U32800 | ВП вводКТП-6/0,4кВ |  | ШТК | ШТК |  | 2КТП 6/0,4 кВ |  | 18022311 | 18022311 |  | 0 | 0 | 1
559 | ПСРЗАиТ | КТП 2х1000кВА ДНС-2 | 12225333 | б/н | САВ 0,4кВ | САВ 0,4кВ | серия ВА |  | 0 |  | 0 |  | 0 |  | 0 |  | 0 |  | 0 |  | 0 |  | 0 | ТР | 1 |  | 0 |  | 0 |  | 0 | 1 |  | U30487 | КП САВ 0,4кВ | U32801 | ВП САВ КТП-6/0,4кВ |  | ШТК | ШТК |  | 2КТП 6/0,4 кВ |  | 18022311 | 18022311 |  | 0 | 0 | 1
560 | ПСРЗАиТ | КТП 2х1000кВА ДНС-2 | 12225333 | б/н | АВР - 0,4кВ | АВР - 0,4кВ | - |  | 0 |  | 0 |  | 0 |  | 0 |  | 0 |  | 0 |  | 0 |  | 0 | ТО | 1 |  | 0 |  | 0 |  | 0 | 1 |  | U30500 | Опр АВР КТП 6/0,4кВ |  |  |  | ШТК |  |  | 2КТП 6/0,4 кВ |  | 18022311 | 18022311 |  | 0 | 1 | 0
561 | ПСРЗАиТ | КТП 2х250кВА КНС-2 | 12240696 | б/н | Ввод 0,4кВ Ввод-1 | Ввод 0,4кВ | серия ВА-СЭЩ |  | 0 |  | 0 |  | 0 |  | 0 |  | 0 |  | 0 |  | 0 |  | 0 | ТР | 1 |  | 0 |  | 0 |  | 0 | 1 |  | U30486 | КП ввода 0,4кВ | U32800 | ВП вводКТП-6/0,4кВ |  | ШТК | ШТК |  | 2КТП 6/0,4 кВ |  | 18022311 | 18022311 |  | 0 | 0 | 1
562 | ПСРЗАиТ | КТП 2х250кВА КНС-2 | 12240696 | б/н | Ввод 0,4кВ Ввод-2 | Ввод 0,4кВ | серия ВА |  | 0 |  | 0 |  | 0 |  | 0 |  | 0 |  | 0 |  | 0 |  | 0 | ТР | 1 |  | 0 |  | 0 |  | 0 | 1 |  | U30486 | КП ввода 0,4кВ | U32800 | ВП вводКТП-6/0,4кВ |  | ШТК | ШТК |  | 2КТП 6/0,4 кВ |  | 18022311 | 18022311 |  | 0 | 0 | 1
563 | ПСРЗАиТ | КТП 2х250кВА КНС-2 | 12240696 | б/н | САВ 0,4кВ | САВ 0,4кВ | серия ВА |  | 0 |  | 0 |  | 0 |  | 0 |  | 0 |  | 0 |  | 0 |  | 0 | ТР | 1 |  | 0 |  | 0 |  | 0 | 1 |  | U30487 | КП САВ 0,4кВ | U32801 | ВП САВ КТП-6/0,4кВ |  | ШТК | ШТК |  | 2КТП 6/0,4 кВ |  | 18022311 | 18022311 |  | 0 | 0 | 1
564 | ПСРЗАиТ | КТП 2х250кВА КНС-2 | 12240696 | б/н | АВР - 0,4кВ | АВР - 0,4кВ | - |  | 0 |  | 0 |  | 0 |  | 0 |  | 0 |  | 0 |  | 0 |  | 0 | ТО | 1 |  | 0 |  | 0 |  | 0 | 1 |  | U30500 | Опр АВР КТП 6/0,4кВ |  |  |  | ШТК |  |  | 2КТП 6/0,4 кВ |  | 18022311 | 18022311 |  | 0 | 1 | 0
565 | ПСРЗАиТ | КТП 2х250кВА КНС-2 | 12240696 | б/н | ВТ-4 | Шкаф возбуждения | ВТ-1-1-U-ММП-11 |  | 0 |  | 0 |  | 0 | ТР | 1 |  | 0 |  | 0 |  | 0 |  | 0 |  | 0 |  | 0 |  | 0 |  | 0 | 1 |  | U30491 | КПшкафаВозбудит сМПУ | U32805 | ВП ШкафВозбудит сМПУ |  | ШТК | ШТК |  | 2КТП 6/0,4 кВ |  | 18022311 | 18022311 |  | 0 | 0 | 1
566 | ПСРЗАиТ | КТП 2х250кВА КНС-2 | 12240696 | б/н | ВТ-5 | Шкаф возбуждения | ВТ-1-1-U-ММП-11 |  | 0 |  | 0 |  | 0 | ТР | 1 |  | 0 |  | 0 |  | 0 |  | 0 |  | 0 |  | 0 |  | 0 |  | 0 | 1 |  | U30491 | КПшкафаВозбудит сМПУ | U32805 | ВП ШкафВозбудит сМПУ |  | ШТК | ШТК |  | 2КТП 6/0,4 кВ |  | 18022311 | 18022311 |  | 0 | 0 | 1
567 | ПСРЗАиТ | КТП 2х250кВА КНС-2 | 12240696 | б/н | ВТ-6 | Шкаф возбуждения | ВТ-1-1-U-ММП-11 |  | 0 |  | 0 |  | 0 | ТР | 1 |  | 0 |  | 0 |  | 0 |  | 0 |  | 0 |  | 0 |  | 0 |  | 0 | 1 |  | U30491 | КПшкафаВозбудит сМПУ | U32805 | ВП ШкафВозбудит сМПУ |  | ШТК | ШТК |  | 2КТП 6/0,4 кВ |  | 18022311 | 18022311 |  | 0 | 0 | 1
568 | ПСРЗАиТ | КТП 2х250кВА КНС-2 | 12240696 | б/н | ВТ-7 | Шкаф возбуждения | ВТ-1-1-U-ММП-11 |  | 0 |  | 0 |  | 0 | ТР | 1 |  | 0 |  | 0 |  | 0 |  | 0 |  | 0 |  | 0 |  | 0 |  | 0 | 1 |  | U30491 | КПшкафаВозбудит сМПУ | U32805 | ВП ШкафВозбудит сМПУ |  | ШТК | ШТК |  | 2КТП 6/0,4 кВ |  | 18022311 | 18022311 |  | 0 | 0 | 1
569 | ПСРЗАиТ | КТП 2х1000кВА ДНС-1А | 12177598 | б/н | Ввод 0,4кВ Ввод-1 | Ввод 0,4кВ | серия ВА-СЭЩ |  | 0 |  | 0 |  | 0 |  | 0 |  | 0 |  | 0 | ТР | 1 |  | 0 |  | 0 |  | 0 |  | 0 |  | 0 | 1 |  | U30486 | КП ввода 0,4кВ | U32800 | ВП вводКТП-6/0,4кВ |  | ШТК | ШТК |  | 2КТП 6/0,4 кВ |  | 18022311 | 18022311 |  | 0 | 0 | 1
570 | ПСРЗАиТ | КТП 2х1000кВА ДНС-1А | 12177598 | б/н | Ввод 0,4кВ Ввод-2 | Ввод 0,4кВ | серия ВА |  | 0 |  | 0 |  | 0 |  | 0 |  | 0 |  | 0 | ТР | 1 |  | 0 |  | 0 |  | 0 |  | 0 |  | 0 | 1 |  | U30486 | КП ввода 0,4кВ | U32800 | ВП вводКТП-6/0,4кВ |  | ШТК | ШТК |  | 2КТП 6/0,4 кВ |  | 18022311 | 18022311 |  | 0 | 0 | 1
571 | ПСРЗАиТ | КТП 2х1000кВА ДНС-1А | 12177598 | б/н | САВ 0,4кВ | САВ 0,4кВ | серия ВА |  | 0 |  | 0 |  | 0 |  | 0 |  | 0 |  | 0 | ТР | 1 |  | 0 |  | 0 |  | 0 |  | 0 |  | 0 | 1 |  | U30487 | КП САВ 0,4кВ | U32801 | ВП САВ КТП-6/0,4кВ |  | ШТК | ШТК |  | 2КТП 6/0,4 кВ |  | 18022311 | 18022311 |  | 0 | 0 | 1
572 | ПСРЗАиТ | КТП 2х1000кВА ДНС-1А | 12177598 | б/н | АВР - 0,4кВ | АВР - 0,4кВ | - |  | 0 |  | 0 |  | 0 |  | 0 |  | 0 |  | 0 | ТО | 1 |  | 0 |  | 0 |  | 0 |  | 0 |  | 0 | 1 |  | U30500 | Опр АВР КТП 6/0,4кВ |  |  |  | ШТК |  |  | 2КТП 6/0,4 кВ |  | 18022311 | 18022311 |  | 0 | 1 | 0
573 | ПСРЗАиТ | КТП 2х400кВА КНС-А | 12191374 | 286646/1 | Ввод 0,4кВ Ввод-1 | Ввод 0,4кВ | серия ВА-СЭЩ |  | 0 |  | 0 |  | 0 |  | 0 |  | 0 |  | 0 | ТР | 1 |  | 0 |  | 0 |  | 0 |  | 0 |  | 0 | 1 |  | U30486 | КП ввода 0,4кВ | U32800 | ВП вводКТП-6/0,4кВ |  | ШТК | ШТК |  | 2КТП 6/0,4 кВ |  | 18022311 | 18022311 |  | 0 | 0 | 1
574 | ПСРЗАиТ | КТП 2х400кВА КНС-А | 12191374 | 286646/1 | Ввод 0,4кВ Ввод-2 | Ввод 0,4кВ | серия ВА |  | 0 |  | 0 |  | 0 |  | 0 |  | 0 |  | 0 | ТР | 1 |  | 0 |  | 0 |  | 0 |  | 0 |  | 0 | 1 |  | U30486 | КП ввода 0,4кВ | U32800 | ВП вводКТП-6/0,4кВ |  | ШТК | ШТК |  | 2КТП 6/0,4 кВ |  | 18022311 | 18022311 |  | 0 | 0 | 1
575 | ПСРЗАиТ | КТП 2х400кВА КНС-А | 12191374 | 286646/1 | САВ 0,4кВ | САВ 0,4кВ | серия ВА |  | 0 |  | 0 |  | 0 |  | 0 |  | 0 |  | 0 | ТР | 1 |  | 0 |  | 0 |  | 0 |  | 0 |  | 0 | 1 |  | U30487 | КП САВ 0,4кВ | U32801 | ВП САВ КТП-6/0,4кВ |  | ШТК | ШТК |  | 2КТП 6/0,4 кВ |  | 18022311 | 18022311 |  | 0 | 0 | 1
576 | ПСРЗАиТ | КТП 2х400кВА КНС-А | 12191374 | 286646/1 | АВР - 0,4кВ | АВР - 0,4кВ | - |  | 0 |  | 0 |  | 0 |  | 0 |  | 0 |  | 0 | ТО | 1 |  | 0 |  | 0 |  | 0 |  | 0 |  | 0 | 1 |  | U30500 | Опр АВР КТП 6/0,4кВ |  |  |  | ШТК |  |  | 2КТП 6/0,4 кВ |  | 18022311 | 18022311 |  | 0 | 1 | 0
577 | ПСРЗАиТ | КТП 2х400кВА КНС-А | 12034108 | б/н | ВТ-1 | Шкаф возбуждения | ВТ-1-1-U-ММП-11 |  | 0 | ТР | 1 |  | 0 |  | 0 |  | 0 |  | 0 |  | 0 |  | 0 |  | 0 |  | 0 |  | 0 |  | 0 | 1 |  | U30491 | КПшкафаВозбудит сМПУ | U32805 | ВП ШкафВозбудит сМПУ |  | ШТК | ШТК |  | 2КТП 6/0,4 кВ |  | 1822058321 | 1822058321 |  | 0 | 0 | 1
578 | ПСРЗАиТ | КТП 2х400кВА КНС-А | 12034108 | б/н | ВТ-2 | Шкаф возбуждения | ВТ-1-1-U-ММП-11 |  | 0 | ТР | 1 |  | 0 |  | 0 |  | 0 |  | 0 |  | 0 |  | 0 |  | 0 |  | 0 |  | 0 |  | 0 | 1 |  | U30491 | КПшкафаВозбудит сМПУ | U32805 | ВП ШкафВозбудит сМПУ |  | ШТК | ШТК |  | 2КТП 6/0,4 кВ |  | 1822058321 | 1822058321 |  | 0 | 0 | 1
579 | ПСРЗАиТ | КТП 2х400кВА КНС-А | 12034108 | б/н | ВТ-3 | Шкаф возбуждения | ВТ-1-1-U-ММП-11 |  | 0 | ТР | 1 |  | 0 |  | 0 |  | 0 |  | 0 |  | 0 |  | 0 |  | 0 |  | 0 |  | 0 |  | 0 | 1 |  | U30491 | КПшкафаВозбудит сМПУ | U32805 | ВП ШкафВозбудит сМПУ |  | ШТК | ШТК |  | 2КТП 6/0,4 кВ |  | 1822058321 | 1822058321 |  | 0 | 0 | 1
580 | ПСРЗАиТ | КТП 2х250кВА Вахта 40 | 12050852 | б/н | Ввод 0,4кВ Ввод-1 | Ввод 0,4кВ | серия ВА-СЭЩ |  | 0 |  | 0 |  | 0 |  | 0 |  | 0 | ТР | 1 |  | 0 |  | 0 |  | 0 |  | 0 |  | 0 |  | 0 | 1 |  | U30486 | КП ввода 0,4кВ | U32800 | ВП вводКТП-6/0,4кВ |  | ШТК | ШТК |  | 2КТП 6/0,4 кВ |  | 18022311 | 18022311 |  | 0 | 0 | 1
581 | ПСРЗАиТ | КТП 2х250кВА Вахта 40 | 12050852 | б/н | Ввод 0,4кВ Ввод-2 | Ввод 0,4кВ | серия ВА |  | 0 |  | 0 |  | 0 |  | 0 |  | 0 | ТР | 1 |  | 0 |  | 0 |  | 0 |  | 0 |  | 0 |  | 0 | 1 |  | U30486 | КП ввода 0,4кВ | U32800 | ВП вводКТП-6/0,4кВ |  | ШТК | ШТК |  | 2КТП 6/0,4 кВ |  | 18022311 | 18022311 |  | 0 | 0 | 1
582 | ПСРЗАиТ | КТП 2х250кВА Вахта 40 | 12050852 | б/н | САВ 0,4кВ | САВ 0,4кВ | серия ВА |  | 0 |  | 0 |  | 0 |  | 0 |  | 0 | ТР | 1 |  | 0 |  | 0 |  | 0 |  | 0 |  | 0 |  | 0 | 1 |  | U30487 | КП САВ 0,4кВ | U32801 | ВП САВ КТП-6/0,4кВ |  | ШТК | ШТК |  | 2КТП 6/0,4 кВ |  | 18022311 | 18022311 |  | 0 | 0 | 1
583 | ПСРЗАиТ | КТП 2х250кВА Вахта 40 | 12050852 | б/н | АВР - 0,4кВ | АВР - 0,4кВ | - |  | 0 |  | 0 |  | 0 |  | 0 |  | 0 | ТО | 1 |  | 0 |  | 0 |  | 0 |  | 0 |  | 0 |  | 0 | 1 |  | U30500 | Опр АВР КТП 6/0,4кВ |  |  |  | ШТК |  |  | 2КТП 6/0,4 кВ |  | 18022311 | 18022311 |  | 0 | 1 | 0
584 | ПСРЗАиТ | КТП 2х630кВА КОС-1000 | 12225333 | б/н | Ввод 0,4кВ Ввод-1 | Ввод 0,4кВ | серия ВА-СЭЩ |  | 0 |  | 0 |  | 0 |  | 0 | ТР | 1 |  | 0 |  | 0 |  | 0 |  | 0 |  | 0 |  | 0 |  | 0 | 1 |  | U30486 | КП ввода 0,4кВ | U32800 | ВП вводКТП-6/0,4кВ |  | ШТК | ШТК |  | 2КТП 6/0,4 кВ |  | 18022311 | 18022311 |  | 0 | 0 | 1
585 | ПСРЗАиТ | КТП 2х630кВА КОС-1000 | 12225333 | б/н | Ввод 0,4кВ Ввод-2 | Ввод 0,4кВ | серия ВА-СЭЩ |  | 0 |  | 0 |  | 0 |  | 0 | ТР | 1 |  | 0 |  | 0 |  | 0 |  | 0 |  | 0 |  | 0 |  | 0 | 1 |  | U30486 | КП ввода 0,4кВ | U32800 | ВП вводКТП-6/0,4кВ |  | ШТК | ШТК |  | 2КТП 6/0,4 кВ |  | 18022311 | 18022311 |  | 0 | 0 | 1
586 | ПСРЗАиТ | КТП 2х630кВА КОС-1000 | 12225333 | б/н | САВ 0,4кВ | САВ 0,4кВ | серия ВА-СЭЩ |  | 0 |  | 0 |  | 0 |  | 0 | ТР | 1 |  | 0 |  | 0 |  | 0 |  | 0 |  | 0 |  | 0 |  | 0 | 1 |  | U30487 | КП САВ 0,4кВ | U32801 | ВП САВ КТП-6/0,4кВ |  | ШТК | ШТК |  | 2КТП 6/0,4 кВ |  | 18022311 | 18022311 |  | 0 | 0 | 1
587 | ПСРЗАиТ | КТП 2х630кВА КОС-1000 | 12225333 | б/н | АВР - 0,4кВ | АВР - 0,4кВ | - |  | 0 |  | 0 |  | 0 |  | 0 | ТО | 1 |  | 0 |  | 0 |  | 0 |  | 0 |  | 0 |  | 0 |  | 0 | 1 |  | U30500 | Опр АВР КТП 6/0,4кВ |  |  |  | ШТК |  |  | 2КТП 6/0,4 кВ |  | 18022311 | 18022311 |  | 0 | 1 | 0
588 | ПСРЗАиТ | КТП 2х1000кВА Станция получения азота | 12926734 | б/н | АВР - 0,4кВ | АВР - 0,4кВ | - |  | 0 |  | 0 |  | 0 |  | 0 | ТО | 1 |  | 0 |  | 0 |  | 0 |  | 0 |  | 0 |  | 0 |  | 0 | 1 |  | U30500 | Опр АВР КТП 6/0,4кВ |  |  |  | ШТК |  |  | 2КТП 6/0,4 кВ |  | 18022311 | 18022311 |  | 0 | 1 | 0
589 | ПСРЗАиТ | КТП 2х630кВА ДНС С.Т | 13960546 | б/н | АВР - 0,4кВ | АВР - 0,4кВ | - |  | 0 |  | 0 |  | 0 |  | 0 |  | 0 |  | 0 |  | 0 |  | 0 | ТО | 1 |  | 0 |  | 0 |  | 0 | 1 |  | U30500 | Опр АВР КТП 6/0,4кВ |  |  |  | ШТК |  |  | 2КТП 6/0,4 кВ |  | 18022311 | 18022311 |  | 0 | 1 | 0
590 | ПСРЗАиТ | КТП 2х630кВА ОИО ДНС С.Т | 13960547 | б/н | АВР - 0,4кВ | АВР - 0,4кВ | - |  | 0 |  | 0 |  | 0 |  | 0 |  | 0 |  | 0 |  | 0 |  | 0 | ТО | 1 |  | 0 |  | 0 |  | 0 | 1 |  | U30500 | Опр АВР КТП 6/0,4кВ |  |  |  | ШТК |  |  | 2КТП 6/0,4 кВ |  | 18022311 | 18022311 |  | 0 | 1 | 0
591 | ПСРЗАиТ | КТП 2х400кВА Вахта-100 ДНС С.Т | 13861901 | б/н | АВР - 0,4кВ | АВР - 0,4кВ | - |  | 0 |  | 0 |  | 0 |  | 0 |  | 0 |  | 0 |  | 0 |  | 0 | ТО | 1 |  | 0 |  | 0 |  | 0 | 1 |  | U30500 | Опр АВР КТП 6/0,4кВ |  |  |  | ШТК |  |  | 2КТП 6/0,4 кВ |  | 18022311 | 18022311 |  | 0 | 1 | 0
592 | ПСРЗАиТ | КТП 2х1600кВА ДНС С.Т | 13960549 | б/н | АВР - 0,4кВ | АВР - 0,4кВ | - |  | 0 |  | 0 |  | 0 |  | 0 |  | 0 |  | 0 |  | 0 |  | 0 | ТО | 1 |  | 0 |  | 0 |  | 0 | 1 |  | U30500 | Опр АВР КТП 6/0,4кВ |  |  |  | ШТК |  |  | 2КТП 6/0,4 кВ |  | 18022311 | 18022311 |  | 0 | 1 | 0
593 | ПСРЗАиТ | КТП 2х400кВА КНС С.Т | 14036897 | б/н | АВР - 0,4кВ | АВР - 0,4кВ | - |  | 0 |  | 0 |  | 0 |  | 0 |  | 0 |  | 0 |  | 0 |  | 0 | ТО | 1 |  | 0 |  | 0 |  | 0 | 1 |  | U30500 | Опр АВР КТП 6/0,4кВ |  |  |  | ШТК |  |  | 2КТП 6/0,4 кВ |  | 18022311 | 18022311 |  | 0 | 1 | 0
594 | ПСРЗАиТ | КТП 2х400кВА Водозабор ДНС С.Т | 14036896 | б/н | АВР - 0,4кВ | АВР - 0,4кВ | - |  | 0 |  | 0 |  | 0 |  | 0 |  | 0 |  | 0 |  | 0 |  | 0 | ТО | 1 |  | 0 |  | 0 |  | 0 | 1 |  | U30500 | Опр АВР КТП 6/0,4кВ |  |  |  | ШТК |  |  | 2КТП 6/0,4 кВ |  | 18022311 | 18022311 |  | 0 | 1 | 0
595 | ПСРЗАиТ | КТП 2х400кВА 2АВЗ | 14626783 | б/н | Ввод 0,4кВ Ввод-1 | Ввод 0,4кВ | AN-10D3-10A |  | 0 |  | 0 |  | 0 |  | 0 |  | 0 | ТР | 1 |  | 0 |  | 0 |  | 0 |  | 0 |  | 0 |  | 0 | 1 |  | U30486 | КП ввода 0,4кВ | U32800 | ВП вводКТП-6/0,4кВ |  | ШТК | ШТК |  | 2КТП 6/0,4 кВ |  | 18022311 | 18022311 |  | 0 | 0 | 1
596 | ПСРЗАиТ | КТП 2х400кВА 2АВЗ | 14626783 | б/н | Ввод 0,4кВ Ввод-2 | Ввод 0,4кВ | AN-10D3-10A |  | 0 |  | 0 |  | 0 |  | 0 |  | 0 | ТР | 1 |  | 0 |  | 0 |  | 0 |  | 0 |  | 0 |  | 0 | 1 |  | U30486 | КП ввода 0,4кВ | U32800 | ВП вводКТП-6/0,4кВ |  | ШТК | ШТК |  | 2КТП 6/0,4 кВ |  | 18022311 | 18022311 |  | 0 | 0 | 1
597 | ПСРЗАиТ | КТП 2х400кВА 2АВЗ | 14626783 | б/н | САВ 0,4кВ | САВ 0,4кВ | AN-10D3-10A |  | 0 |  | 0 |  | 0 |  | 0 |  | 0 | ТР | 1 |  | 0 |  | 0 |  | 0 |  | 0 |  | 0 |  | 0 | 1 |  | U30487 | КП САВ 0,4кВ | U32801 | ВП САВ КТП-6/0,4кВ |  | ШТК | ШТК |  | 2КТП 6/0,4 кВ |  | 18022311 | 18022311 |  | 0 | 0 | 1
598 | ПСРЗАиТ | КТП 2х400кВА 2АВЗ | 14626783 | б/н | АВР - 0,4кВ | АВР - 0,4кВ | - |  | 0 |  | 0 |  | 0 |  | 0 |  | 0 | ТО | 1 |  | 0 |  | 0 |  | 0 |  | 0 |  | 0 |  | 0 | 1 |  | U30500 | Опр АВР КТП 6/0,4кВ |  |  |  | ШТК |  |  | 2КТП 6/0,4 кВ |  | 18022311 | 18022311 |  | 0 | 1 | 0
599 | ПСРЗАиТ | Щит НКУ ЩРГ КТП 2х630кВА ДНС-2 | 12225336 | б/н | АВР - 0,4кВ | АВР - 0,4кВ | - |  | 0 |  | 0 |  | 0 |  | 0 |  | 0 |  | 0 |  | 0 |  | 0 | ТО | 1 |  | 0 |  | 0 |  | 0 | 1 |  | U30500 | Опр АВР КТП 6/0,4кВ |  |  |  | ШТК |  |  | Площадочные объекты |  | 18022311 | 18022311 |  | 0 | 1 | 0
600 | ПСРЗАиТ | Щит НКУ ЩРГ КТП 2х1000кВА ДНС-А | 12177598 | б/н | АВР - 0,4кВ | АВР - 0,4кВ | - |  | 0 |  | 0 |  | 0 |  | 0 |  | 0 | ТО | 1 |  | 0 |  | 0 |  | 0 |  | 0 |  | 0 |  | 0 | 1 |  | U30500 | Опр АВР КТП 6/0,4кВ |  |  |  | ШТК |  |  | Площадочные объекты |  | 18022311 | 18022311 |  | 0 | 1 | 0
601 | ПСРЗАиТ | Щит НКУ ЩРГ КТП 2х630кВА ПСП-1 | 11787282 | б/н | АВР - 0,4кВ | АВР - 0,4кВ | - |  | 0 |  | 0 |  | 0 |  | 0 | ТО | 1 |  | 0 |  | 0 |  | 0 |  | 0 |  | 0 |  | 0 |  | 0 | 1 |  | U30500 | Опр АВР КТП 6/0,4кВ |  |  |  | ШТК |  |  | Площадочные объекты |  | 18022311 | 18022311 |  | 0 | 1 | 0
602 | ПСРЗАиТ | Щит НКУ ЩРГ КТП 2х1600кВА ЦППН-2 | 11919603 | б/н | АВР - 0,4кВ | АВР - 0,4кВ | - |  | 0 |  | 0 |  | 0 |  | 0 |  | 0 |  | 0 |  | 0 |  | 0 | ТО | 1 |  | 0 |  | 0 |  | 0 | 1 |  | U30500 | Опр АВР КТП 6/0,4кВ |  |  |  | ШТК |  |  | Площадочные объекты |  | 18022311 | 18022311 |  | 0 | 1 | 0
603 | ПСРЗАиТ | Щит НКУ ЩРГ КТП 2х1000кВА ЦППН-3 | 11919599 | б/н | АВР - 0,4кВ | АВР - 0,4кВ | - |  | 0 |  | 0 |  | 0 |  | 0 |  | 0 | ТО | 1 |  | 0 |  | 0 |  | 0 |  | 0 |  | 0 |  | 0 | 1 |  | U30500 | Опр АВР КТП 6/0,4кВ |  |  |  | ШТК |  |  | Площадочные объекты |  | 18022311 | 18022311 |  | 0 | 1 | 0
604 | ПСРЗАиТ | КТП 2х1000кВА ОИО ДНС-Л | 15740573 | б/н | Ввод 0,4кВ Ввод-1 | Ввод 0,4кВ | серия ВА-СЭЩ |  | 0 |  | 0 |  | 0 |  | 0 |  | 0 |  | 0 | ТР | 1 |  | 0 |  | 0 |  | 0 |  | 0 |  | 0 | 1 |  | U30486 | КП ввода 0,4кВ | U32800 | ВП вводКТП-6/0,4кВ |  | ШТК | ШТК |  | 2КТП 6/0,4 кВ |  | 18022311 | 18022311 |  | 0 | 0 | 1
605 | ПСРЗАиТ | КТП 2х1000кВА ОИО ДНС-Л | 15740573 | б/н | Ввод 0,4кВ Ввод-2 | Ввод 0,4кВ | серия ВА-СЭЩ |  | 0 |  | 0 |  | 0 |  | 0 |  | 0 |  | 0 | ТР | 1 |  | 0 |  | 0 |  | 0 |  | 0 |  | 0 | 1 |  | U30486 | КП ввода 0,4кВ | U32800 | ВП вводКТП-6/0,4кВ |  | ШТК | ШТК |  | 2КТП 6/0,4 кВ |  | 18022311 | 18022311 |  | 0 | 0 | 1
606 | ПСРЗАиТ | КТП 2х1000кВА ОИО ДНС-Л | 15740573 | б/н | САВ 0,4кВ | САВ 0,4кВ | серия ВА-СЭЩ |  | 0 |  | 0 |  | 0 |  | 0 |  | 0 |  | 0 | ТР | 1 |  | 0 |  | 0 |  | 0 |  | 0 |  | 0 | 1 |  | U30487 | КП САВ 0,4кВ | U32801 | ВП САВ КТП-6/0,4кВ |  | ШТК | ШТК |  | 2КТП 6/0,4 кВ |  | 18022311 | 18022311 |  | 0 | 0 | 1
607 | ПСРЗАиТ | КТП 2х1000кВА ОИО ДНС-Л | 15740573 | б/н | АВР - 0,4кВ | АВР - 0,4кВ | - |  | 0 |  | 0 |  | 0 |  | 0 |  | 0 |  | 0 | ТО | 1 |  | 0 |  | 0 |  | 0 |  | 0 |  | 0 | 1 |  | U30500 | Опр АВР КТП 6/0,4кВ |  |  |  | ШТК |  |  | 2КТП 6/0,4 кВ |  | 18022311 | 18022311 |  | 0 | 1 | 0
608 | ПСРЗАиТ | КТП 2х630кВА ДНС-Л | 15740563 | б/н | Ввод 0,4кВ Ввод-1 | Ввод 0,4кВ | серия ВА-СЭЩ |  | 0 |  | 0 |  | 0 |  | 0 |  | 0 |  | 0 | ТР | 1 |  | 0 |  | 0 |  | 0 |  | 0 |  | 0 | 1 |  | U30486 | КП ввода 0,4кВ | U32800 | ВП вводКТП-6/0,4кВ |  | ШТК | ШТК |  | 2КТП 6/0,4 кВ |  | 18022311 | 18022311 |  | 0 | 0 | 1
609 | ПСРЗАиТ | КТП 2х630кВА ДНС-Л | 15740563 | б/н | Ввод 0,4кВ Ввод-2 | Ввод 0,4кВ | серия ВА-СЭЩ |  | 0 |  | 0 |  | 0 |  | 0 |  | 0 |  | 0 | ТР | 1 |  | 0 |  | 0 |  | 0 |  | 0 |  | 0 | 1 |  | U30486 | КП ввода 0,4кВ | U32800 | ВП вводКТП-6/0,4кВ |  | ШТК | ШТК |  | 2КТП 6/0,4 кВ |  | 18022311 | 18022311 |  | 0 | 0 | 1
610 | ПСРЗАиТ | КТП 2х630кВА ДНС-Л | 15740563 | б/н | САВ 0,4кВ | САВ 0,4кВ | серия ВА-СЭЩ |  | 0 |  | 0 |  | 0 |  | 0 |  | 0 |  | 0 | ТР | 1 |  | 0 |  | 0 |  | 0 |  | 0 |  | 0 | 1 |  | U30487 | КП САВ 0,4кВ | U32801 | ВП САВ КТП-6/0,4кВ |  | ШТК | ШТК |  | 2КТП 6/0,4 кВ |  | 18022311 | 18022311 |  | 0 | 0 | 1
611 | ПСРЗАиТ | КТП 2х630кВА ДНС-Л | 15740563 | б/н | АВР - 0,4кВ | АВР - 0,4кВ | - |  | 0 |  | 0 |  | 0 |  | 0 |  | 0 |  | 0 | ТО | 1 |  | 0 |  | 0 |  | 0 |  | 0 |  | 0 | 1 |  | U30500 | Опр АВР КТП 6/0,4кВ |  |  |  | ШТК |  |  | 2КТП 6/0,4 кВ |  | 18022311 | 18022311 |  | 0 | 1 | 0
612 | ПСРЗАиТ | Щит НКУ ЩРГ КТП 2х1000кВА ДНС-Л | 15740573 | б/н | Ввод 0,4кВ Ввод-1 | Ввод 0,4кВ | Compact NSX250 |  | 0 |  | 0 |  | 0 |  | 0 |  | 0 | ТР | 1 |  | 0 |  | 0 |  | 0 |  | 0 |  | 0 |  | 0 | 1 |  | U30486 | КП ввода 0,4кВ | U32800 | ВП вводКТП-6/0,4кВ |  | ШТК | ШТК |  | Площадочные объекты |  | 18022311 | 18022311 |  | 0 | 0 | 1
613 | ПСРЗАиТ | Щит НКУ ЩРГ КТП 2х1000кВА ДНС-Л | 15740573 | б/н | Ввод 0,4кВ Ввод-2 | Ввод 0,4кВ | Compact NSX250 |  | 0 |  | 0 |  | 0 |  | 0 |  | 0 | ТР | 1 |  | 0 |  | 0 |  | 0 |  | 0 |  | 0 |  | 0 | 1 |  | U30486 | КП ввода 0,4кВ | U32800 | ВП вводКТП-6/0,4кВ |  | ШТК | ШТК |  | Площадочные объекты |  | 18022311 | 18022311 |  | 0 | 0 | 1
614 | ПСРЗАиТ | Щит НКУ ЩРГ КТП 2х1000кВА ДНС-Л | 15740573 | б/н | Ввод 0,4кВ Ввод-3 | Ввод 0,4кВ | Compact NSX250 |  | 0 |  | 0 |  | 0 |  | 0 |  | 0 | ТР | 1 |  | 0 |  | 0 |  | 0 |  | 0 |  | 0 |  | 0 | 1 |  | U30486 | КП ввода 0,4кВ | U32800 | ВП вводКТП-6/0,4кВ |  | ШТК | ШТК |  | Площадочные объекты |  | 18022311 | 18022311 |  | 0 | 0 | 1
615 | ПСРЗАиТ | Щит НКУ ЩРГ КТП 2х1000кВА ДНС-Л | 15740573 | б/н | САВ 0,4кВ | САВ 0,4кВ | Compact NSX250 |  | 0 |  | 0 |  | 0 |  | 0 |  | 0 | ТР | 1 |  | 0 |  | 0 |  | 0 |  | 0 |  | 0 |  | 0 | 1 |  | U30487 | КП САВ 0,4кВ | U32801 | ВП САВ КТП-6/0,4кВ |  | ШТК | ШТК |  | Площадочные объекты |  | 18022311 | 18022311 |  | 0 | 0 | 1
616 | ПСРЗАиТ | Щит НКУ ЩРГ КТП 2х1000кВА ДНС-Л | 15740573 | б/н | АВР - 0,4кВ | АВР - 0,4кВ | - |  | 0 |  | 0 |  | 0 |  | 0 |  | 0 | ТО | 1 |  | 0 |  | 0 |  | 0 |  | 0 |  | 0 |  | 0 | 1 |  | U30500 | Опр АВР КТП 6/0,4кВ |  |  |  | ШТК |  |  | Площадочные объекты |  | 18022311 | 18022311 |  | 0 | 1 | 0
617 | ПСРЗАиТ | КТП 2х400кВА 1ЛВЗ | 15382647 | б/н | Ввод 0,4кВ Ввод-1 | Ввод 0,4кВ | серия ВА-СЭЩ |  | 0 |  | 0 |  | 0 |  | 0 | ТР | 1 |  | 0 |  | 0 |  | 0 |  | 0 |  | 0 |  | 0 |  | 0 | 1 |  | U30486 | КП ввода 0,4кВ | U32800 | ВП вводКТП-6/0,4кВ |  | ШТК | ШТК |  | 2КТП 6/0,4 кВ |  | 18022311 | 18022311 |  | 0 | 0 | 1
618 | ПСРЗАиТ | КТП 2х400кВА 1ЛВЗ | 15382647 | б/н | Ввод 0,4кВ Ввод-2 | Ввод 0,4кВ | серия ВА-СЭЩ |  | 0 |  | 0 |  | 0 |  | 0 | ТР | 1 |  | 0 |  | 0 |  | 0 |  | 0 |  | 0 |  | 0 |  | 0 | 1 |  | U30486 | КП ввода 0,4кВ | U32800 | ВП вводКТП-6/0,4кВ |  | ШТК | ШТК |  | 2КТП 6/0,4 кВ |  | 18022311 | 18022311 |  | 0 | 0 | 1
619 | ПСРЗАиТ | КТП 2х400кВА 1ЛВЗ | 15382647 | б/н | САВ 0,4кВ | САВ 0,4кВ | серия ВА-СЭЩ |  | 0 |  | 0 |  | 0 |  | 0 | ТР | 1 |  | 0 |  | 0 |  | 0 |  | 0 |  | 0 |  | 0 |  | 0 | 1 |  | U30487 | КП САВ 0,4кВ | U32801 | ВП САВ КТП-6/0,4кВ |  | ШТК | ШТК |  | 2КТП 6/0,4 кВ |  | 18022311 | 18022311 |  | 0 | 0 | 1
620 | ПСРЗАиТ | КТП 2х400кВА 1ЛВЗ | 15382647 | б/н | АВР - 0,4кВ | АВР - 0,4кВ | - |  | 0 |  | 0 |  | 0 |  | 0 | ТО | 1 |  | 0 |  | 0 |  | 0 |  | 0 |  | 0 |  | 0 |  | 0 | 1 |  | U30500 | Опр АВР КТП 6/0,4кВ |  |  |  | ШТК |  |  | 2КТП 6/0,4 кВ |  | 18022311 | 18022311 |  | 0 | 1 | 0
621 | ПСРЗАиТ | КТП 2х400кВА Арт.скв. ДНС-Л | 15432564 | б/н | Ввод 0,4кВ Ввод-1 | Ввод 0,4кВ | серия ВА-СЭЩ |  | 0 |  | 0 |  | 0 |  | 0 |  | 0 |  | 0 |  | 0 | ТР | 1 |  | 0 |  | 0 |  | 0 |  | 0 | 1 |  | U30486 | КП ввода 0,4кВ | U32800 | ВП вводКТП-6/0,4кВ |  | ШТК | ШТК |  | 2КТП 6/0,4 кВ |  | 18022311 | 18022311 |  | 0 | 0 | 1
622 | ПСРЗАиТ | КТП 2х400кВА Арт.скв. ДНС-Л | 15432564 | б/н | Ввод 0,4кВ Ввод-2 | Ввод 0,4кВ | серия ВА-СЭЩ |  | 0 |  | 0 |  | 0 |  | 0 |  | 0 |  | 0 |  | 0 | ТР | 1 |  | 0 |  | 0 |  | 0 |  | 0 | 1 |  | U30486 | КП ввода 0,4кВ | U32800 | ВП вводКТП-6/0,4кВ |  | ШТК | ШТК |  | 2КТП 6/0,4 кВ |  | 18022311 | 18022311 |  | 0 | 0 | 1
623 | ПСРЗАиТ | КТП 2х400кВА Арт.скв. ДНС-Л | 15432564 | б/н | САВ 0,4кВ | САВ 0,4кВ | серия ВА-СЭЩ |  | 0 |  | 0 |  | 0 |  | 0 |  | 0 |  | 0 |  | 0 | ТР | 1 |  | 0 |  | 0 |  | 0 |  | 0 | 1 |  | U30487 | КП САВ 0,4кВ | U32801 | ВП САВ КТП-6/0,4кВ |  | ШТК | ШТК |  | 2КТП 6/0,4 кВ |  | 18022311 | 18022311 |  | 0 | 0 | 1
624 | ПСРЗАиТ | КТП 2х400кВА Арт.скв. ДНС-Л | 15432564 | б/н | АВР - 0,4кВ | АВР - 0,4кВ | - |  | 0 |  | 0 |  | 0 |  | 0 |  | 0 |  | 0 |  | 0 | ТО | 1 |  | 0 |  | 0 |  | 0 |  | 0 | 1 |  | U30500 | Опр АВР КТП 6/0,4кВ |  |  |  | ШТК |  |  | 2КТП 6/0,4 кВ |  | 18022311 | 18022311 |  | 0 | 1 | 0
625 | ПСРЗАиТ | КТП 2х630кВА БПО ДНС-Л | 15790329 | б/н | Ввод 0,4кВ Ввод-1 | Ввод 0,4кВ | серия ВА-СЭЩ |  | 0 |  | 0 |  | 0 |  | 0 | ТР | 1 |  | 0 |  | 0 |  | 0 |  | 0 |  | 0 |  | 0 |  | 0 | 1 |  | U30486 | КП ввода 0,4кВ | U32800 | ВП вводКТП-6/0,4кВ |  | ШТК | ШТК |  | 2КТП 6/0,4 кВ |  | 18022311 | 18022311 |  | 0 | 0 | 1
626 | ПСРЗАиТ | КТП 2х630кВА БПО ДНС-Л | 15790329 | б/н | Ввод 0,4кВ Ввод-2 | Ввод 0,4кВ | серия ВА-СЭЩ |  | 0 |  | 0 |  | 0 |  | 0 | ТР | 1 |  | 0 |  | 0 |  | 0 |  | 0 |  | 0 |  | 0 |  | 0 | 1 |  | U30486 | КП ввода 0,4кВ | U32800 | ВП вводКТП-6/0,4кВ |  | ШТК | ШТК |  | 2КТП 6/0,4 кВ |  | 18022311 | 18022311 |  | 0 | 0 | 1
627 | ПСРЗАиТ | КТП 2х630кВА БПО ДНС-Л | 15790329 | б/н | САВ 0,4кВ | САВ 0,4кВ | серия ВА-СЭЩ |  | 0 |  | 0 |  | 0 |  | 0 | ТР | 1 |  | 0 |  | 0 |  | 0 |  | 0 |  | 0 |  | 0 |  | 0 | 1 |  | U30487 | КП САВ 0,4кВ | U32801 | ВП САВ КТП-6/0,4кВ |  | ШТК | ШТК |  | 2КТП 6/0,4 кВ |  | 18022311 | 18022311 |  | 0 | 0 | 1
628 | ПСРЗАиТ | КТП 2х630кВА БПО ДНС-Л | 15790329 | б/н | АВР - 0,4кВ | АВР - 0,4кВ | - |  | 0 |  | 0 |  | 0 |  | 0 | ТО | 1 |  | 0 |  | 0 |  | 0 |  | 0 |  | 0 |  | 0 |  | 0 | 1 |  | U30500 | Опр АВР КТП 6/0,4кВ |  |  |  | ШТК |  |  | 2КТП 6/0,4 кВ |  | 18022311 | 18022311 |  | 0 | 1 | 0
629 | ПСРЗАиТ | Котельная №8 | 12158053 | G83M85007 | СН-1 | Частотный преобразователь | MITSUBISHI FR-F740-00380-EC |  | 0 |  | 0 | ТР | 1 |  | 0 |  | 0 |  | 0 |  | 0 |  | 0 |  | 0 |  | 0 |  | 0 |  | 0 | 1 |  | U54758 | КонтрПроф шкафа ЧП | U54759 | ВостПроф шкафа ЧП |  | ШТК | ШТК |  | Площадочные объекты |  | 1803235701 | 1803235701 |  | 0 | 0 | 1
630 | ПСРЗАиТ | Котельная №8 | 12158053 | G83M85034 | СН-2 | Частотный преобразователь | MITSUBISHI FR-F740-00380-EC |  | 0 |  | 0 | ТР | 1 |  | 0 |  | 0 |  | 0 |  | 0 |  | 0 |  | 0 |  | 0 |  | 0 |  | 0 | 1 |  | U54758 | КонтрПроф шкафа ЧП | U54759 | ВостПроф шкафа ЧП |  | ШТК | ШТК |  | Площадочные объекты |  | 1803235701 | 1803235701 |  | 0 | 0 | 1
631 | ПСРЗАиТ | Котельная №8 | 12158053 | G83M85001 | СН-3 | Частотный преобразователь | MITSUBISHI FR-F740-00380-EC |  | 0 |  | 0 | ТР | 1 |  | 0 |  | 0 |  | 0 |  | 0 |  | 0 |  | 0 |  | 0 |  | 0 |  | 0 | 1 |  | U54758 | КонтрПроф шкафа ЧП | U54759 | ВостПроф шкафа ЧП |  | ШТК | ШТК |  | Площадочные объекты |  | 1803235701 | 1803235701 |  | 0 | 0 | 1
632 | ПСРЗАиТ | Котельная №9 | 12224812 | G58K74002 | СН-1 | Частотный преобразователь | MITSUBISHI FR-F740-00380-EC |  | 0 |  | 0 |  | 0 |  | 0 |  | 0 |  | 0 | ТР | 1 |  | 0 |  | 0 |  | 0 |  | 0 |  | 0 | 1 |  | U54758 | КонтрПроф шкафа ЧП | U54759 | ВостПроф шкафа ЧП |  | ШТК | ШТК |  | Площадочные объекты |  | 18032357 | 18032357 |  | 0 | 0 | 1
633 | ПСРЗАиТ | Котельная №9 | 12224812 | G58K33002 | СН-2 | Частотный преобразователь | MITSUBISHI FR-F740-00380-EC |  | 0 |  | 0 |  | 0 |  | 0 |  | 0 |  | 0 | ТР | 1 |  | 0 |  | 0 |  | 0 |  | 0 |  | 0 | 1 |  | U54758 | КонтрПроф шкафа ЧП | U54759 | ВостПроф шкафа ЧП |  | ШТК | ШТК |  | Площадочные объекты |  | 18032357 | 18032357 |  | 0 | 0 | 1
634 | ПСРЗАиТ | Котельная №9 | 12224812 | G58K77004 | СН-3 | Частотный преобразователь | MITSUBISHI FR-F740-00380-EC |  | 0 |  | 0 |  | 0 |  | 0 |  | 0 |  | 0 | ТР | 1 |  | 0 |  | 0 |  | 0 |  | 0 |  | 0 | 1 |  | U54758 | КонтрПроф шкафа ЧП | U54759 | ВостПроф шкафа ЧП |  | ШТК | ШТК |  | Площадочные объекты |  | 18032357 | 18032357 |  | 0 | 0 | 1
635 | ПСРЗАиТ | Котельная №12 | 12807164 | V04N26020 | СН-1 | Частотный преобразователь | MITSUBISHI FR-F740-00250-EC |  | 0 |  | 0 |  | 0 |  | 0 |  | 0 | ТО | 1 |  | 0 |  | 0 |  | 0 |  | 0 |  | 0 |  | 0 | 1 |  | U54758 | КонтрПроф шкафа ЧП | U54759 | ВостПроф шкафа ЧП |  | ШТК | ШТК |  | Площадочные объекты |  | 1803235701 | 1803235701 |  | 0 | 1 | 0
636 | ПСРЗАиТ | Котельная №12 | 12807164 | V04N26033 | СН-2 | Частотный преобразователь | MITSUBISHI FR-F740-00250-EC |  | 0 |  | 0 |  | 0 |  | 0 |  | 0 | ТО | 1 |  | 0 |  | 0 |  | 0 |  | 0 |  | 0 |  | 0 | 1 |  | U54758 | КонтрПроф шкафа ЧП | U54759 | ВостПроф шкафа ЧП |  | ШТК | ШТК |  | Площадочные объекты |  | 1803235701 | 1803235701 |  | 0 | 1 | 0
637 | ПСРЗАиТ | Котельная №12 | 12807164 | V04N26003 | СН-3 | Частотный преобразователь | MITSUBISHI FR-F740-00250-EC |  | 0 |  | 0 |  | 0 |  | 0 |  | 0 | ТО | 1 |  | 0 |  | 0 |  | 0 |  | 0 |  | 0 |  | 0 | 1 |  | U54758 | КонтрПроф шкафа ЧП | U54759 | ВостПроф шкафа ЧП |  | ШТК | ШТК |  | Площадочные объекты |  | 1803235701 | 1803235701 |  | 0 | 1 | 0
638 | ПСРЗАиТ | Котельная №13 | 13336021 | H13R76004 | СН-1 | Частотный преобразователь | MITSUBISHI FR-F740-00250-EC |  | 0 |  | 0 |  | 0 |  | 0 |  | 0 |  | 0 |  | 0 |  | 0 |  | 0 |  | 0 |  | 0 | ТО | 1 | 1 |  | U54758 | КонтрПроф шкафа ЧП | U54759 | ВостПроф шкафа ЧП |  | ШТК | ШТК |  | Площадочные объекты |  | 18032357 | 18032357 |  | 0 | 1 | 0
639 | ПСРЗАиТ | Котельная №13 | 13336021 | H08Q55002 | СН-2 | Частотный преобразователь | MITSUBISHI FR-F740-00250-EC |  | 0 |  | 0 |  | 0 |  | 0 |  | 0 |  | 0 |  | 0 |  | 0 |  | 0 |  | 0 |  | 0 | ТО | 1 | 1 |  | U54758 | КонтрПроф шкафа ЧП | U54759 | ВостПроф шкафа ЧП |  | ШТК | ШТК |  | Площадочные объекты |  | 18032357 | 18032357 |  | 0 | 1 | 0
640 | ПСРЗАиТ | Котельная №13 | 13336021 | H13R77002 | СН-3 | Частотный преобразователь | MITSUBISHI FR-F740-00250-EC |  | 0 |  | 0 |  | 0 |  | 0 |  | 0 |  | 0 |  | 0 |  | 0 |  | 0 |  | 0 |  | 0 | ТО | 1 | 1 |  | U54758 | КонтрПроф шкафа ЧП | U54759 | ВостПроф шкафа ЧП |  | ШТК | ШТК |  | Площадочные объекты |  | 18032357 | 18032357 |  | 0 | 1 | 0
641 | ПСРЗАиТ | Котельная №13 | 13336021 | б/н | ЦН-1 | Частотный преобразователь | HYDROVAR |  | 0 |  | 0 |  | 0 |  | 0 |  | 0 |  | 0 |  | 0 |  | 0 |  | 0 |  | 0 |  | 0 | ТО | 1 | 1 |  | U54758 | КонтрПроф шкафа ЧП | U54759 | ВостПроф шкафа ЧП |  | ШТК | ШТК |  | Площадочные объекты |  | 18032357 | 18032357 |  | 0 | 1 | 0
642 | ПСРЗАиТ | Котельная №13 | 13336021 | б/н | ЦН-2 | Частотный преобразователь | HYDROVAR |  | 0 |  | 0 |  | 0 |  | 0 |  | 0 |  | 0 |  | 0 |  | 0 |  | 0 |  | 0 |  | 0 | ТО | 1 | 1 |  | U54758 | КонтрПроф шкафа ЧП | U54759 | ВостПроф шкафа ЧП |  | ШТК | ШТК |  | Площадочные объекты |  | 18032357 | 18032357 |  | 0 | 1 | 0
643 | ПСРЗАиТ | Котельная №13 | 13336021 | б/н | ЦН-3 | Частотный преобразователь | HYDROVAR |  | 0 |  | 0 |  | 0 |  | 0 |  | 0 |  | 0 |  | 0 |  | 0 |  | 0 |  | 0 |  | 0 | ТО | 1 | 1 |  | U54758 | КонтрПроф шкафа ЧП | U54759 | ВостПроф шкафа ЧП |  | ШТК | ШТК |  | Площадочные объекты |  | 18032357 | 18032357 |  | 0 | 1 | 0
644 | ПСРЗАиТ | Котельная №14 | 13958915 | R18062010 | СН-1 | Частотный преобразователь | MITSUBISHI FR-F740-00250-EC |  | 0 | ТО | 1 |  | 0 |  | 0 |  | 0 |  | 0 |  | 0 |  | 0 |  | 0 |  | 0 |  | 0 |  | 0 | 1 |  | U54758 | КонтрПроф шкафа ЧП | U54759 | ВостПроф шкафа ЧП |  | ШТК | ШТК |  | Площадочные объекты |  | 1803235701 | 1803235701 |  | 0 | 1 | 0
645 | ПСРЗАиТ | Котельная №14 | 13958915 | R21M51005 | СН-2 | Частотный преобразователь | MITSUBISHI FR-F740-00250-EC |  | 0 | ТО | 1 |  | 0 |  | 0 |  | 0 |  | 0 |  | 0 |  | 0 |  | 0 |  | 0 |  | 0 |  | 0 | 1 |  | U54758 | КонтрПроф шкафа ЧП | U54759 | ВостПроф шкафа ЧП |  | ШТК | ШТК |  | Площадочные объекты |  | 1803235701 | 1803235701 |  | 0 | 1 | 0
646 | ПСРЗАиТ | Котельная №14 | 13958915 | R18Q62010 | СН-3 | Частотный преобразователь | MITSUBISHI FR-F740-00250-EC |  | 0 | ТО | 1 |  | 0 |  | 0 |  | 0 |  | 0 |  | 0 |  | 0 |  | 0 |  | 0 |  | 0 |  | 0 | 1 |  | U54758 | КонтрПроф шкафа ЧП | U54759 | ВостПроф шкафа ЧП |  | ШТК | ШТК |  | Площадочные объекты |  | 1803235701 | 1803235701 |  | 0 | 1 | 0
647 | ПСРЗАиТ | Котельная №15 | 15740481 | б/н | СН-1 | Частотный преобразователь | MITSUBISHI FR-F740-00250-EC |  | 0 |  | 0 | ТР | 1 |  | 0 |  | 0 |  | 0 |  | 0 |  | 0 |  | 0 |  | 0 |  | 0 |  | 0 | 1 |  | U54758 | КонтрПроф шкафа ЧП | U54759 | ВостПроф шкафа ЧП |  | ШТК | ШТК |  | Площадочные объекты |  | 18032357 | 18032357 |  | 0 | 0 | 1
648 | ПСРЗАиТ | Котельная №15 | 15740481 | б/н | СН-2 | Частотный преобразователь | MITSUBISHI FR-F740-00250-EC |  | 0 |  | 0 | ТР | 1 |  | 0 |  | 0 |  | 0 |  | 0 |  | 0 |  | 0 |  | 0 |  | 0 |  | 0 | 1 |  | U54758 | КонтрПроф шкафа ЧП | U54759 | ВостПроф шкафа ЧП |  | ШТК | ШТК |  | Площадочные объекты |  | 18032357 | 18032357 |  | 0 | 0 | 1
649 | ПСРЗАиТ | Котельная №15 | 15740481 | б/н | СН-3 | Частотный преобразователь | MITSUBISHI FR-F740-00250-EC |  | 0 |  | 0 | ТР | 1 |  | 0 |  | 0 |  | 0 |  | 0 |  | 0 |  | 0 |  | 0 |  | 0 |  | 0 | 1 |  | U54758 | КонтрПроф шкафа ЧП | U54759 | ВостПроф шкафа ЧП |  | ШТК | ШТК |  | Площадочные объекты |  | 18032357 | 18032357 |  | 0 | 0 | 1
650 | ПСРЗАиТ | КТП 2х1000кВА ДНС-1А | 12191383 | 0905667 | Резерв | Шкаф частотно-регулируемого привода | SB-17 Meiden ШУН 3150-6 | ТР | 1 |  | 0 |  | 0 |  | 0 |  | 0 |  | 0 |  | 0 |  | 0 |  | 0 |  | 0 |  | 0 |  |  | 1 |  | U54758 | КонтрПроф шкафа ЧП | U54759 | ВостПроф шкафа ЧП |  | ШТК | ШТК |  | 2КТП 6/0,4 кВ |  | 820500000018 | 820500000018 |  | 0 | 0 | 1
651 | ПСРЗАиТ | КТП 2х1000кВА ДНС-1А | 12191384 | 0905670 | Резерв | Шкаф частотно-регулируемого привода | SB-17 Meiden ШУН 3150-6 | ТР | 1 |  | 0 |  | 0 |  | 0 |  | 0 |  | 0 |  | 0 |  | 0 |  | 0 |  | 0 |  | 0 |  |  | 1 |  | U54758 | КонтрПроф шкафа ЧП | U54759 | ВостПроф шкафа ЧП |  | ШТК | ШТК |  | 2КТП 6/0,4 кВ |  | 820500000018 | 820500000018 |  | 0 | 0 | 1
652 | ПСРЗАиТ | КТП 2х1000кВА ДНС-1А | 12191379 | 0904083 | Резерв | Шкаф частотно-регулируемого привода | SB-17 Meiden ШУН 3150-6 | ТР | 1 |  | 0 |  | 0 |  | 0 |  | 0 |  | 0 |  | 0 |  | 0 |  | 0 |  | 0 |  | 0 |  |  | 1 |  | U54758 | КонтрПроф шкафа ЧП | U54759 | ВостПроф шкафа ЧП |  | ШТК | ШТК |  | 2КТП 6/0,4 кВ |  | 820500000018 | 820500000018 |  | 0 | 0 | 1
653 | ПСРЗАиТ | КТП 2х1000кВА ДНС-1А | 12191392 | 0905673 | Н-2/1 | Шкаф частотно-регулируемого привода | SB-17 Meiden ШУН 3150-6 | ТР | 1 |  | 0 |  | 0 |  | 0 |  | 0 |  | 0 |  | 0 |  | 0 |  | 0 |  | 0 |  | 0 |  |  | 1 |  | U54758 | КонтрПроф шкафа ЧП | U54759 | ВостПроф шкафа ЧП |  | ШТК | ШТК |  | 2КТП 6/0,4 кВ |  | 18022311 | 18022311 |  | 0 | 0 | 1
654 | ПСРЗАиТ | КТП 2х1000кВА ДНС-1А | 12191381 | 0905655 | Н-2/2 | Шкаф частотно-регулируемого привода | SB-17 Meiden ШУН 3150-6 | ТР | 1 |  | 0 |  | 0 |  | 0 |  | 0 |  | 0 |  | 0 |  | 0 |  | 0 |  | 0 |  | 0 |  |  | 1 |  | U54758 | КонтрПроф шкафа ЧП | U54759 | ВостПроф шкафа ЧП |  | ШТК | ШТК |  | 2КТП 6/0,4 кВ |  | 820500000018 | 820500000018 |  | 0 | 0 | 1
655 | ПСРЗАиТ | КТП 2х1000кВА ДНС-1А | 12191380 | 0808111 | Н-1 ШУН 0900 | Шкаф частотно-регулируемого привода | SB-17 Meiden С1200УМ | ТР | 1 |  | 0 |  | 0 |  | 0 |  | 0 |  | 0 |  | 0 |  | 0 |  | 0 |  | 0 |  | 0 |  |  | 1 |  | U54758 | КонтрПроф шкафа ЧП | U54759 | ВостПроф шкафа ЧП |  | ШТК | ШТК |  | 2КТП 6/0,4 кВ |  | 820500000018 | 820500000018 |  | 0 | 0 | 1
656 | ПСРЗАиТ | КТП 2х1000кВА ДНС-1А | 12191385 | 0808111 | Н-2 ШУН 0900 | Шкаф частотно-регулируемого привода | SB-17 Meiden С1200УМ | ТР | 1 |  | 0 |  | 0 |  | 0 |  | 0 |  | 0 |  | 0 |  | 0 |  | 0 |  | 0 |  | 0 |  |  | 1 |  | U54758 | КонтрПроф шкафа ЧП | U54759 | ВостПроф шкафа ЧП |  | ШТК | ШТК |  | 2КТП 6/0,4 кВ |  | 820500000018 | 820500000018 |  | 0 | 0 | 1
657 | ПСРЗАиТ | БМ2КТП 1000/6/0,4 ДНС-2 | 12225336 | 75987 | Н-1/1 | Шкаф частотно-регулируемого привода | SB-19 Meiden | ТР | 1 |  | 0 |  | 0 |  | 0 |  | 0 |  | 0 |  | 0 |  | 0 |  | 0 |  | 0 |  | 0 |  | 0 | 1 |  | U54758 | КонтрПроф шкафа ЧП | U54759 | ВостПроф шкафа ЧП |  | ШТК | ШТК |  | 2КТП 6/0,4 кВ |  | 18022311 | 18022311 |  | 0 | 0 | 1
658 | ПСРЗАиТ | БМ2КТП 1000/6/0,4 ДНС-2 | 12225336 | 75989 | Н-1/2 | Шкаф частотно-регулируемого привода | SB-19 Meiden | ТР | 1 |  | 0 |  | 0 |  | 0 |  | 0 |  | 0 |  | 0 |  | 0 |  | 0 |  | 0 |  | 0 |  | 0 | 1 |  | U54758 | КонтрПроф шкафа ЧП | U54759 | ВостПроф шкафа ЧП |  | ШТК | ШТК |  | 2КТП 6/0,4 кВ |  | 18022311 | 18022311 |  | 0 | 0 | 1
659 | ПСРЗАиТ | БМ2КТП 1000/6/0,4 ДНС-2 | 12225336 | 75990 | Н-1/3 | Шкаф частотно-регулируемого привода | SB-19 Meiden | ТР | 1 |  | 0 |  | 0 |  | 0 |  | 0 |  | 0 |  | 0 |  | 0 |  | 0 |  | 0 |  | 0 |  | 0 | 1 |  | U54758 | КонтрПроф шкафа ЧП | U54759 | ВостПроф шкафа ЧП |  | ШТК | ШТК |  | 2КТП 6/0,4 кВ |  | 18022311 | 18022311 |  | 0 | 0 | 1
660 | ПСРЗАиТ | Блок по подготовке воды "Висма" ПМООП | 12240785 | 1007 | Н1 | Шкаф частотно-регулируемого привода | HYDROVAR HV3.5f/120d2 |  | 0 |  | 0 |  | 0 | ТР | 1 |  | 0 |  | 0 |  | 0 |  | 0 |  | 0 |  | 0 |  | 0 |  | 0 | 1 |  | U54758 | КонтрПроф шкафа ЧП | U54759 | ВостПроф шкафа ЧП |  | ШТК | ШТК |  | Площадочные объекты |  | 18032325 | 18032325 |  | 0 | 0 | 1
661 | ПСРЗАиТ | Блок по подготовке воды "Висма" ПМООП | 12240785 | 2417 | Н2 | Шкаф частотно-регулируемого привода | HYDROVAR HV3.5f/120d2 |  | 0 |  | 0 |  | 0 | ТР | 1 |  | 0 |  | 0 |  | 0 |  | 0 |  | 0 |  | 0 |  | 0 |  | 0 | 1 |  | U54758 | КонтрПроф шкафа ЧП | U54759 | ВостПроф шкафа ЧП |  | ШТК | ШТК |  | Площадочные объекты |  | 18032325 | 18032325 |  | 0 | 0 | 1
662 | ПСРЗАиТ | Блок по подготовке воды "Висма" ПМООП | 12240785 | 1010 | Н3 | Шкаф частотно-регулируемого привода | HYDROVAR HV3.5f/120d2 |  | 0 |  | 0 |  | 0 | ТР | 1 |  | 0 |  | 0 |  | 0 |  | 0 |  | 0 |  | 0 |  | 0 |  | 0 | 1 |  | U54758 | КонтрПроф шкафа ЧП | U54759 | ВостПроф шкафа ЧП |  | ШТК | ШТК |  | Площадочные объекты |  | 18032325 | 18032325 |  | 0 | 0 | 1
663 | ПСРЗАиТ | Блок по подготовке воды "Висма" ПМООП | 12240785 | 1211 | Н4 | Шкаф частотно-регулируемого привода | HYDROVAR HV3.5f/120d2 |  | 0 |  | 0 |  | 0 | ТР | 1 |  | 0 |  | 0 |  | 0 |  | 0 |  | 0 |  | 0 |  | 0 |  | 0 | 1 |  | U54758 | КонтрПроф шкафа ЧП | U54759 | ВостПроф шкафа ЧП |  | ШТК | ШТК |  | Площадочные объекты |  | 18032325 | 18032325 |  | 0 | 0 | 1
664 | ПСРЗАиТ | Артезианская скважина 2П ПСП | 11918920 | 125486 | 2П | Шкаф частотно-регулируемого привода | SB-19 Meiden С150-U |  | 0 |  | 0 |  | 0 |  | 0 |  | 0 |  | 0 |  | 0 |  | 0 |  | 0 |  | 0 |  | 0 | ТР | 1 | 1 |  | U54758 | КонтрПроф шкафа ЧП | U54759 | ВостПроф шкафа ЧП |  | ШТК | ШТК |  | Площадочные объекты |  | 18032325 | 18032325 |  | 0 | 0 | 1
665 | ПСРЗАиТ | Артезианская скважина 1В-Э Аэропорт | 13299394 | 1105095 | 1В-Э | Шкаф частотно-регулируемого привода | SB-19 Meiden С150-U |  | 0 |  | 0 | ТО | 1 |  | 0 |  | 0 |  | 0 |  | 0 |  | 0 |  | 0 |  | 0 |  | 0 |  | 0 | 1 |  | U54758 | КонтрПроф шкафа ЧП | U54759 | ВостПроф шкафа ЧП |  | ШТК | ШТК |  | Площадочные объекты |  | 18032325 | 18032325 |  | 0 | 1 | 0
666 | ПСРЗАиТ | Артезианская скважина 2В-Э Аэропорт | 13299395 | 1105084 | 2В-Э | Шкаф частотно-регулируемого привода | SB-19 Meiden С150-U |  | 0 |  | 0 | ТО | 1 |  | 0 |  | 0 |  | 0 |  | 0 |  | 0 |  | 0 |  | 0 |  | 0 |  | 0 | 1 |  | U54758 | КонтрПроф шкафа ЧП | U54759 | ВостПроф шкафа ЧП |  | ШТК | ШТК |  | Площадочные объекты |  | 18032325 | 18032325 |  | 0 | 1 | 0
667 | ПСРЗАиТ | Артезианская скважина 1Т БПО Талакан | 11477190 | 911022 | 1Т | Шкаф частотно-регулируемого привода | SB-19 Meiden С200-U |  |  |  | 0 |  | 0 |  | 0 | ТО | 1 |  | 0 |  | 0 |  | 0 |  | 0 |  | 0 |  | 0 |  | 0 | 1 |  | U54758 | КонтрПроф шкафа ЧП | U54759 | ВостПроф шкафа ЧП |  | ШТК | ШТК |  | Площадочные объекты |  | 18032325 | 18032325 |  | 0 | 1 | 0
668 | ПСРЗАиТ | Артезианская скважина 2Т БПО Талакан | 11477194 | 911029 | 2Т | Шкаф частотно-регулируемого привода | SB-19 Meiden С200-U |  |  |  | 0 |  | 0 |  | 0 | ТО | 1 |  | 0 |  | 0 |  | 0 |  | 0 |  | 0 |  | 0 |  | 0 | 1 |  | U54758 | КонтрПроф шкафа ЧП | U54759 | ВостПроф шкафа ЧП |  | ШТК | ШТК |  | Площадочные объекты |  | 18032325 | 18032325 |  | 0 | 1 | 0
669 | ПСРЗАиТ | Артезианская скважина 3Т БПО Талакан | 11477196 | 911005 | 3Т | Шкаф частотно-регулируемого привода | SB-19 Meiden С200-U |  |  |  | 0 |  | 0 |  | 0 | ТО | 1 |  | 0 |  | 0 |  | 0 |  | 0 |  | 0 |  | 0 |  | 0 | 1 |  | U54758 | КонтрПроф шкафа ЧП | U54759 | ВостПроф шкафа ЧП |  | ШТК | ШТК |  | Площадочные объекты |  | 18032325 | 18032325 |  | 0 | 1 | 0
670 | ПСРЗАиТ | Артезианская скважина 6Т БПО Талакан | 12728325 | 911021 | 6Т | Шкаф частотно-регулируемого привода | SB-19 Meiden С200-U |  |  |  | 0 |  | 0 |  | 0 | ТО | 1 |  | 0 |  | 0 |  | 0 |  | 0 |  | 0 |  | 0 |  | 0 | 1 |  | U54758 | КонтрПроф шкафа ЧП | U54759 | ВостПроф шкафа ЧП |  | ШТК | ШТК |  | Площадочные объекты |  | 18032325 | 18032325 |  | 0 | 1 | 0
671 | ПСРЗАиТ | Артезианская скважина 1 СТ | 13960169 | 402192 | 1СТ | Шкаф частотно-регулируемого привода | ATV312HD15N4 |  | 0 |  | 0 |  | 0 |  | 0 |  | 0 |  | 0 |  | 0 |  | 0 |  | 0 |  | 0 |  | 0 | ТО | 1 | 1 |  | U54758 | КонтрПроф шкафа ЧП | U54759 | ВостПроф шкафа ЧП |  | ШТК | ШТК |  | Площадочные объекты |  | 18032325 | 18032325 |  | 0 | 1 | 0
672 | ПСРЗАиТ | Артезианская скважина 2 СТ | 13960170 | 408064 | 2СТ | Шкаф частотно-регулируемого привода | ATV312HD15N4 |  | 0 |  | 0 |  | 0 |  | 0 |  | 0 |  | 0 |  | 0 |  | 0 |  | 0 |  | 0 |  | 0 | ТО | 1 | 1 |  | U54758 | КонтрПроф шкафа ЧП | U54759 | ВостПроф шкафа ЧП |  | ШТК | ШТК |  | Площадочные объекты |  | 18032325 | 18032325 |  | 0 | 1 | 0
673 | ПСРЗАиТ | Артезианская скважина 3 СТ | 13960171 | 408062 | 3СТ | Шкаф частотно-регулируемого привода | ATV312HD15N4 |  | 0 |  | 0 |  | 0 |  | 0 |  | 0 |  | 0 |  | 0 |  | 0 |  | 0 |  | 0 |  | 0 | ТО | 1 | 1 |  | U54758 | КонтрПроф шкафа ЧП | U54759 | ВостПроф шкафа ЧП |  | ШТК | ШТК |  | Площадочные объекты |  | 18032325 | 18032325 |  | 0 | 1 | 0
674 | ПСРЗАиТ | Артезианская скважина 1Б Витим | 11433910 | 1804013 | 1Б | Шкаф частотно-регулируемого привода | SB-19 Meiden С150-U |  |  |  | 0 |  | 0 | ТО | 1 |  | 0 |  | 0 |  | 0 |  | 0 |  | 0 |  | 0 |  | 0 |  | 0 | 1 |  | U54758 | КонтрПроф шкафа ЧП | U54759 | ВостПроф шкафа ЧП |  | ШТК | ШТК |  | Площадочные объекты |  | 18032325 | 18032325 |  | 0 | 1 | 0
675 | ПСРЗАиТ | Артезианская скважина 2Б Витим | 11433913 | 1804011 | 2Б | Шкаф частотно-регулируемого привода | SB-19 Meiden С150-U |  |  |  | 0 |  | 0 | ТО | 1 |  | 0 |  | 0 |  | 0 |  | 0 |  | 0 |  | 0 |  | 0 |  | 0 | 1 |  | U54758 | КонтрПроф шкафа ЧП | U54759 | ВостПроф шкафа ЧП |  | ШТК | ШТК |  | Площадочные объекты |  | 18032325 | 18032325 |  | 0 | 1 | 0
676 | ПСРЗАиТ | Артезианская скважина 3Б Витим | 11495226 | 1804012 | 3Б | Шкаф частотно-регулируемого привода | SB-19 Meiden С150-U |  |  |  | 0 |  | 0 | ТО | 1 |  | 0 |  | 0 |  | 0 |  | 0 |  | 0 |  | 0 |  | 0 |  | 0 | 1 |  | U54758 | КонтрПроф шкафа ЧП | U54759 | ВостПроф шкафа ЧП |  | ШТК | ШТК |  | Площадочные объекты |  | 18032325 | 18032325 |  | 0 | 1 | 0
677 | ПСРЗАиТ | Артезианская скважина 4Б Витим | 11730513 | 1802001 | 4Б | Шкаф частотно-регулируемого привода | SB-19 Meiden С150-U |  |  |  | 0 |  | 0 | ТО | 1 |  | 0 |  | 0 |  | 0 |  | 0 |  | 0 |  | 0 |  | 0 |  | 0 | 1 |  | U54758 | КонтрПроф шкафа ЧП | U54759 | ВостПроф шкафа ЧП |  | ШТК | ШТК |  | Площадочные объекты |  | 18032325 | 18032325 |  | 0 | 1 | 0
678 | ПСРЗАиТ | Артезианская скважина 5Б Витим | 11730514 | 1804015 | 5Б | Шкаф частотно-регулируемого привода | SB-19 Meiden С150-U |  |  |  | 0 |  | 0 | ТО | 1 |  | 0 |  | 0 |  | 0 |  | 0 |  | 0 |  | 0 |  | 0 |  | 0 | 1 |  | U54758 | КонтрПроф шкафа ЧП | U54759 | ВостПроф шкафа ЧП |  | ШТК | ШТК |  | Площадочные объекты |  | 18032325 | 18032325 |  | 0 | 1 | 0
679 | ПСРЗАиТ | Артезианская скважина 1 Л | 15432535 | б/н | 1Л | Шкаф частотно-регулируемого привода | SB-19 Meiden С150-U |  | 0 |  | 0 |  | 0 |  | 0 |  | 0 |  | 0 |  | 0 |  | 0 |  | 0 |  | 0 |  | 0 | ТР | 1 | 1 |  | U54758 | КонтрПроф шкафа ЧП | U54759 | ВостПроф шкафа ЧП |  | ШТК | ШТК |  | Площадочные объекты |  | 18032325 | 18032325 |  | 0 | 0 | 1
680 | ПСРЗАиТ | Артезианская скважина 2 Л | 15432537 | б/н | 2Л | Шкаф частотно-регулируемого привода | SB-19 Meiden С150-U |  | 0 |  | 0 |  | 0 |  | 0 |  | 0 |  | 0 |  | 0 |  | 0 |  | 0 |  | 0 |  | 0 | ТР | 1 | 1 |  | U54758 | КонтрПроф шкафа ЧП | U54759 | ВостПроф шкафа ЧП |  | ШТК | ШТК |  | Площадочные объекты |  | 18032325 | 18032325 |  | 0 | 0 | 1
681 | ПСРЗАиТ | Артезианская скважина 3 Л | 15432539 | б/н | 3Л | Шкаф частотно-регулируемого привода | SB-19 Meiden С150-U |  | 0 |  | 0 |  | 0 |  | 0 |  | 0 |  | 0 |  | 0 |  | 0 |  | 0 |  | 0 |  | 0 | ТР | 1 | 1 |  | U54758 | КонтрПроф шкафа ЧП | U54759 | ВостПроф шкафа ЧП |  | ШТК | ШТК |  | Площадочные объекты |  | 18032325 | 18032325 |  | 0 | 0 | 1
682 | ПСРЗАиТ | КТП 2х1600кВА ДНС-СТ | 13960549 | 1305003 | Н1/1 | Шкаф частотно-регулируемого привода | SB-19 MeidenШУН 3150-6 |  | 0 |  | 0 |  | 0 | ТО | 1 |  | 0 |  | 0 |  | 0 |  | 0 |  | 0 |  | 0 |  | 0 |  | 0 | 1 |  | U54758 | КонтрПроф шкафа ЧП | U54759 | ВостПроф шкафа ЧП |  | ШТК | ШТК |  | 2КТП 6/0,4 кВ |  | 18022311 | 18022311 |  | 0 | 1 | 0
683 | ПСРЗАиТ | КТП 2х1600кВА ДНС-СТ | 13960549 | 1305005 | Н1/2 | Шкаф частотно-регулируемого привода | SB-19 MeidenШУН 3150-6 |  | 0 |  | 0 |  | 0 | ТО | 1 |  | 0 |  | 0 |  | 0 |  | 0 |  | 0 |  | 0 |  | 0 |  | 0 | 1 |  | U54758 | КонтрПроф шкафа ЧП | U54759 | ВостПроф шкафа ЧП |  | ШТК | ШТК |  | 2КТП 6/0,4 кВ |  | 18022311 | 18022311 |  | 0 | 1 | 0
684 | ПСРЗАиТ | КТП 2х1600кВА ДНС-СТ | 13960549 | 1305004 | Н1/3 | Шкаф частотно-регулируемого привода | SB-19 MeidenШУН 3150-6 |  | 0 |  | 0 |  | 0 | ТО | 1 |  | 0 |  | 0 |  | 0 |  | 0 |  | 0 |  | 0 |  | 0 |  | 0 | 1 |  | U54758 | КонтрПроф шкафа ЧП | U54759 | ВостПроф шкафа ЧП |  | ШТК | ШТК |  | 2КТП 6/0,4 кВ |  | 18022311 | 18022311 |  | 0 | 1 | 0
685 | ПСРЗАиТ | КТП 2х1600кВА ДНС-СТ | 13960549 | 8В1612887167 | П-1 | Частотный преобразователь | Altivar212 ATV212HU30N4 |  | 0 |  | 0 |  | 0 |  | 0 |  | 0 |  | 0 |  | 0 |  | 0 |  | 0 |  | 0 | ТР | 1 |  | 0 | 1 |  | U54758 | КонтрПроф шкафа ЧП | U54759 | ВостПроф шкафа ЧП |  | ШТК | ШТК |  | 2КТП 6/0,4 кВ |  | 18022311 | 18022311 |  | 0 | 0 | 1
686 | ПСРЗАиТ | КТП 2х1600кВА ДНС-СТ | 13960549 | 8В1612887334 | В-1 | Частотный преобразователь | Altivar212 ATV212HU30N4 |  | 0 |  | 0 |  | 0 |  | 0 |  | 0 |  | 0 |  | 0 |  | 0 |  | 0 |  | 0 | ТР | 1 |  | 0 | 1 |  | U54758 | КонтрПроф шкафа ЧП | U54759 | ВостПроф шкафа ЧП |  | ШТК | ШТК |  | 2КТП 6/0,4 кВ |  | 18022311 | 18022311 |  | 0 | 0 | 1
687 | ПСРЗАиТ | КТП 2х630кВА ДНС-СТ-встроенная | 13960546 | 11304035 | Н5/1 | Шкаф частотно-регулируемого привода | SB-19 Meiden ШУН 0220 |  | 0 |  | 0 |  | 0 | ТО | 1 |  | 0 |  | 0 |  | 0 |  | 0 |  | 0 |  | 0 |  | 0 |  | 0 | 1 |  | U54758 | КонтрПроф шкафа ЧП | U54759 | ВостПроф шкафа ЧП |  | ШТК | ШТК |  | 2КТП 6/0,4 кВ |  | 18022311 | 18022311 |  | 0 | 1 | 0
688 | ПСРЗАиТ | КТП 2х630кВА ДНС-СТ-встроенная | 13960546 | 11304036 | Н5/2 | Шкаф частотно-регулируемого привода | SB-19 Meiden ШУН 0220 |  | 0 |  | 0 |  | 0 | ТО | 1 |  | 0 |  | 0 |  | 0 |  | 0 |  | 0 |  | 0 |  | 0 |  | 0 | 1 |  | U54758 | КонтрПроф шкафа ЧП | U54759 | ВостПроф шкафа ЧП |  | ШТК | ШТК |  | 2КТП 6/0,4 кВ |  | 18022311 | 18022311 |  | 0 | 1 | 0
689 | ПСРЗАиТ | Модуль электротехнический ДНС-Л | 15740117 | б/н | Н-5/1 | Шкаф частотно-регулируемого привода | SB-19 MeidenШУН 3150-6 |  | 0 |  | 0 |  | 0 |  | 0 |  | 0 |  | 0 |  | 0 |  | 0 |  | 0 |  | 0 |  | 0 | ТО | 1 | 1 |  | U54758 | КонтрПроф шкафа ЧП | U54759 | ВостПроф шкафа ЧП |  | ШТК | ШТК |  | Площадочные объекты |  | 18022311 | 18022311 |  | 0 | 1 | 0
690 | ПСРЗАиТ | Модуль электротехнический ДНС-Л | 15740117 | б/н | Н-5/2 | Шкаф частотно-регулируемого привода | SB-19 MeidenШУН 3150-6 |  | 0 |  | 0 |  | 0 |  | 0 |  | 0 |  | 0 |  | 0 |  | 0 |  | 0 |  | 0 |  | 0 | ТО | 1 | 1 |  | U54758 | КонтрПроф шкафа ЧП | U54759 | ВостПроф шкафа ЧП |  | ШТК | ШТК |  | Площадочные объекты |  | 18022311 | 18022311 |  | 0 | 1 | 0
691 | ПСРЗАиТ | Модуль электротехнический ДНС-Л | 15740117 | б/н | Н-5/3 | Шкаф частотно-регулируемого привода | SB-19 MeidenШУН 3150-6 |  | 0 |  | 0 |  | 0 |  | 0 |  | 0 |  | 0 |  | 0 |  | 0 |  | 0 |  | 0 |  | 0 | ТО | 1 | 1 |  | U54758 | КонтрПроф шкафа ЧП | U54759 | ВостПроф шкафа ЧП |  | ШТК | ШТК |  | Площадочные объекты |  | 18022311 | 18022311 |  | 0 | 1 | 0
692 | ПСРЗАиТ | Маш.зал ДНС-Л Электрощитовая | 15740616 | б/н | Н-2/1 | Шкаф частотно-регулируемого привода | SB-19 Meiden ШУН 0220 |  | 0 |  | 0 |  | 0 |  | 0 |  | 0 |  | 0 |  | 0 |  | 0 |  | 0 |  | 0 |  | 0 | ТО | 1 | 1 |  | U54758 | КонтрПроф шкафа ЧП | U54759 | ВостПроф шкафа ЧП |  | ШТК | ШТК |  | Площадочные объекты |  | 820200000040 | 820200000040 |  | 0 | 1 | 0
693 | ПСРЗАиТ | Маш.зал ДНС-Л Электрощитовая | 15740616 | б/н | Н-2/2 | Шкаф частотно-регулируемого привода | SB-19 Meiden ШУН 0220 |  | 0 |  | 0 |  | 0 |  | 0 |  | 0 |  | 0 |  | 0 |  | 0 |  | 0 |  | 0 |  | 0 | ТО | 1 | 1 |  | U54758 | КонтрПроф шкафа ЧП | U54759 | ВостПроф шкафа ЧП |  | ШТК | ШТК |  | Площадочные объекты |  | 820200000040 | 820200000040 |  | 0 | 1 | 0
694 | ПСРЗАиТ | КОС-250 Шкаф управления насосами | 12298385 | 8BO0826107034 | ATV1 | Шкаф частотно-регулируемого привода | АВВ ATV31HU22N4A |  |  | ТО | 1 |  | 0 |  | 0 |  | 0 |  | 0 |  | 0 |  | 0 |  | 0 |  | 0 |  | 0 |  | 0 | 1 |  | U54758 | КонтрПроф шкафа ЧП | U54759 | ВостПроф шкафа ЧП |  | ШТК | ШТК |  | Площадочные объекты |  | 18032328 | 18032328 |  | 0 | 1 | 0
695 | ПСРЗАиТ | КОС-250 Шкаф управления насосами | 12298385 | 8BO0826107007 | ATV2 | Шкаф частотно-регулируемого привода | АВВ ATV31HU22N4A |  |  | ТО | 1 |  | 0 |  | 0 |  | 0 |  | 0 |  | 0 |  | 0 |  | 0 |  | 0 |  | 0 |  | 0 | 1 |  | U54758 | КонтрПроф шкафа ЧП | U54759 | ВостПроф шкафа ЧП |  | ШТК | ШТК |  | Площадочные объекты |  | 18032328 | 18032328 |  | 0 | 1 | 0
696 | ПСРЗАиТ | КОС-400/1 Щит СВ-100 | 11609596 | 406E1530 | И101 | Частотный преобразователь | АВВ АСS50-01E-02A2-2 | ТР | 1 |  | 0 |  | 0 |  | 0 |  | 0 |  | 0 |  | 0 |  | 0 |  | 0 |  | 0 |  | 0 |  | 0 | 1 |  | U54758 | КонтрПроф шкафа ЧП | U54759 | ВостПроф шкафа ЧП |  | ШТК | ШТК |  | Площадочные объекты |  | 18032328 | 18032328 |  | 0 | 0 | 1
697 | ПСРЗАиТ | КОС-400/1 Щит СВ-100 | 11609596 | 406E1529 | И102 | Частотный преобразователь | АВВ АСS50-01E-02A2-2 | ТР | 1 |  | 0 |  | 0 |  | 0 |  | 0 |  | 0 |  | 0 |  | 0 |  | 0 |  | 0 |  | 0 |  | 0 | 1 |  | U54758 | КонтрПроф шкафа ЧП | U54759 | ВостПроф шкафа ЧП |  | ШТК | ШТК |  | Площадочные объекты |  | 18032328 | 18032328 |  | 0 | 0 | 1
698 | ПСРЗАиТ | КОС-400/1 Щит СВ-100 | 11609596 | 45100022 | И103 | Частотный преобразователь | АВВ АСS50-01E-09A8-2 | ТР | 1 |  | 0 |  | 0 |  | 0 |  | 0 |  | 0 |  | 0 |  | 0 |  | 0 |  | 0 |  | 0 |  | 0 | 1 |  | U54758 | КонтрПроф шкафа ЧП | U54759 | ВостПроф шкафа ЧП |  | ШТК | ШТК |  | Площадочные объекты |  | 18032328 | 18032328 |  | 0 | 0 | 1
699 | ПСРЗАиТ | КНС-КОС | 11609597 | АВ0626020083 | Н-2/1 | Частотный преобразователь | Еmotron FDU48-250-54CE | ТО | 1 |  | 0 |  | 0 |  | 0 |  | 0 |  | 0 |  | 0 |  | 0 |  | 0 |  | 0 |  | 0 |  | 0 | 1 |  | U54758 | КонтрПроф шкафа ЧП | U54759 | ВостПроф шкафа ЧП |  | ШТК | ШТК |  | Площадочные объекты |  | 18032365 | 18032365 |  | 0 | 1 | 0
700 | ПСРЗАиТ | КНС-КОС | 11609597 | АВ0626020083 | Н-2/2 | Частотный преобразователь | Еmotron FDU48-250-54CE | ТО | 1 |  | 0 |  | 0 |  | 0 |  | 0 |  | 0 |  | 0 |  | 0 |  | 0 |  | 0 |  | 0 |  | 0 | 1 |  | U54758 | КонтрПроф шкафа ЧП | U54759 | ВостПроф шкафа ЧП |  | ШТК | ШТК |  | Площадочные объекты |  | 18032365 | 18032365 |  | 0 | 1 | 0
701 | ПСРЗАиТ | УППНиПБ ЛБК | 13861728 | S1ZL85082 | ШУ В4 | Частотный преобразователь | Mitsubishi D700 FR-D740-050-EC |  | 0 |  | 0 |  | 0 |  | 0 |  | 0 |  | 0 |  | 0 |  | 0 |  | 0 | ТО | 1 |  | 0 |  | 0 | 1 |  | U54758 | КонтрПроф шкафа ЧП | U54759 | ВостПроф шкафа ЧП |  | ШТК | ШТК |  | Площадочные объекты |  | 18062368 | 18062368 |  | 0 | 1 | 0
702 | ПСРЗАиТ | УППНиПБ ЛБК | 13861728 | T23K29040 | ШУ В4` | Частотный преобразователь | Mitsubishi D700 FR-D740-050-EC |  | 0 |  | 0 |  | 0 |  | 0 |  | 0 |  | 0 |  | 0 |  | 0 |  | 0 | ТО | 1 |  | 0 |  | 0 | 1 |  | U54758 | КонтрПроф шкафа ЧП | U54759 | ВостПроф шкафа ЧП |  | ШТК | ШТК |  | Площадочные объекты |  | 18062368 | 18062368 |  | 0 | 1 | 0
703 | ПСРЗАиТ | УППНиПБ ЛБК | 13861728 | S1ZL85005 | ШУ В5 | Частотный преобразователь | Mitsubishi D700 FR-D740-050-EC |  | 0 |  | 0 |  | 0 |  | 0 |  | 0 |  | 0 |  | 0 |  | 0 |  | 0 | ТО | 1 |  | 0 |  | 0 | 1 |  | U54758 | КонтрПроф шкафа ЧП | U54759 | ВостПроф шкафа ЧП |  | ШТК | ШТК |  | Площадочные объекты |  | 18062368 | 18062368 |  | 0 | 1 | 0
704 | ПСРЗАиТ | УППНиПБ ЛБК | 13861728 | S1ZL85105 | ШУ В5` | Частотный преобразователь | Mitsubishi D700 FR-D740-050-EC |  | 0 |  | 0 |  | 0 |  | 0 |  | 0 |  | 0 |  | 0 |  | 0 |  | 0 | ТО | 1 |  | 0 |  | 0 | 1 |  | U54758 | КонтрПроф шкафа ЧП | U54759 | ВостПроф шкафа ЧП |  | ШТК | ШТК |  | Площадочные объекты |  | 18062368 | 18062368 |  | 0 | 1 | 0
705 | ПСРЗАиТ | УППНиПБ ЛБК | 13861728 | S1ZL85088 | ШУ В6 | Частотный преобразователь | Mitsubishi D700 FR-D740-050-EC |  | 0 |  | 0 |  | 0 |  | 0 |  | 0 |  | 0 |  | 0 |  | 0 |  | 0 | ТО | 1 |  | 0 |  | 0 | 1 |  | U54758 | КонтрПроф шкафа ЧП | U54759 | ВостПроф шкафа ЧП |  | ШТК | ШТК |  | Площадочные объекты |  | 18062368 | 18062368 |  | 0 | 1 | 0
706 | ПСРЗАиТ | УППНиПБ ЛБК | 13861728 | S1ZL85019 | ШУ В6` | Частотный преобразователь | Mitsubishi D700 FR-D740-050-EC |  | 0 |  | 0 |  | 0 |  | 0 |  | 0 |  | 0 |  | 0 |  | 0 |  | 0 | ТО | 1 |  | 0 |  | 0 | 1 |  | U54758 | КонтрПроф шкафа ЧП | U54759 | ВостПроф шкафа ЧП |  | ШТК | ШТК |  | Площадочные объекты |  | 18062368 | 18062368 |  | 0 | 1 | 0
707 | ПСРЗАиТ | УППНиПБ ЛБК | 13861728 | S1ZL85004 | ШУ В7 | Частотный преобразователь | Mitsubishi D700 FR-D740-050-EC |  | 0 |  | 0 |  | 0 |  | 0 |  | 0 |  | 0 |  | 0 |  | 0 |  | 0 | ТО | 1 |  | 0 |  | 0 | 1 |  | U54758 | КонтрПроф шкафа ЧП | U54759 | ВостПроф шкафа ЧП |  | ШТК | ШТК |  | Площадочные объекты |  | 18062368 | 18062368 |  | 0 | 1 | 0
708 | ПСРЗАиТ | УППНиПБ ЛБК | 13861728 | T23K29022 | ШУ В7` | Частотный преобразователь | Mitsubishi D700 FR-D740-050-EC |  | 0 |  | 0 |  | 0 |  | 0 |  | 0 |  | 0 |  | 0 |  | 0 |  | 0 | ТО | 1 |  | 0 |  | 0 | 1 |  | U54758 | КонтрПроф шкафа ЧП | U54759 | ВостПроф шкафа ЧП |  | ШТК | ШТК |  | Площадочные объекты |  | 18062368 | 18062368 |  | 0 | 1 | 0
709 | ПСРЗАиТ | УППНиПБ ЛБК | 13861728 | S1ZL85082 | П-2 | Частотный преобразователь | Mitsubishi D700 FR-D740-050-EC |  | 0 |  | 0 |  | 0 |  | 0 |  | 0 |  | 0 |  | 0 |  | 0 | ТО | 1 |  | 0 |  | 0 |  | 0 | 1 |  | U54758 | КонтрПроф шкафа ЧП | U54759 | ВостПроф шкафа ЧП |  | ШТК | ШТК |  | Площадочные объекты |  | 18062368 | 18062368 |  | 0 | 1 | 0
710 | ПСРЗАиТ | УППНиПБ ЛБК | 13861728 | R1YL73 | П-2` | Частотный преобразователь | Mitsubishi D700 FR-D740-120-EC |  | 0 |  | 0 |  | 0 |  | 0 |  | 0 |  | 0 |  | 0 |  | 0 | ТО | 1 |  | 0 |  | 0 |  | 0 | 1 |  | U54758 | КонтрПроф шкафа ЧП | U54759 | ВостПроф шкафа ЧП |  | ШТК | ШТК |  | Площадочные объекты |  | 18062368 | 18062368 |  | 0 | 1 | 0
711 | ПСРЗАиТ | ГПЭС | 11495508 | б/н | Г-2 | Шкаф защиты и возбуждения, устройство автоматической синхронизации | GE Jembacher JGC 320GS-S/L |  | 0 |  | 0 |  | 0 |  | 0 |  | 0 |  | 0 |  | 0 |  | 0 |  | 0 | ТО | 1 |  | 0 |  | 0 | 1 |  | U32641 | КП ЯчейкиДвиг6кВ МПУ | U32786 | ВП ЯчейкиДвиг6кВсМПУ |  | ШТК | ШТК |  | Площадочные объекты |  | 18022311 | 18022311 |  | 0 | 1 | 0
712 | ПСРЗАиТ | ГПЭС | 11495508 | б/н | Вентилятор охлаждения Г-1 | Частотный преобразователь | АВВ АСS550/01/023А/4 | ТО | 1 |  | 0 |  | 0 |  |  |  | 0 |  | 0 |  | 0 |  | 0 |  | 0 |  | 0 |  | 0 |  | 0 | 1 |  | U54758 | КонтрПроф шкафа ЧП | U54759 | ВостПроф шкафа ЧП |  | ШТК | ШТК |  | Площадочные объекты |  | 18022311 | 18022311 |  | 0 | 1 | 0
713 | ПСРЗАиТ | ГПЭС | 11495508 | б/н | Вентилятор охлаждения Г-2 | Частотный преобразователь | АВВ АСS550-01-023А-4 | ТО | 1 |  | 0 |  | 0 |  |  |  | 0 |  | 0 |  | 0 |  | 0 |  | 0 |  |  |  | 0 |  | 0 | 1 |  | U54758 | КонтрПроф шкафа ЧП | U54759 | ВостПроф шкафа ЧП |  | ШТК | ШТК |  | Площадочные объекты |  | 18022311 | 18022311 |  | 0 | 1 | 0
714 | ПСРЗАиТ | ГПЭС | 11495508 | б/н | Вентилятор охлаждения Г-3 | Частотный преобразователь | АВВ АСS550/01/023А/4 | ТО | 1 |  | 0 |  | 0 |  |  |  | 0 |  | 0 |  | 0 |  | 0 |  | 0 |  | 0 |  | 0 |  | 0 | 1 |  | U54758 | КонтрПроф шкафа ЧП | U54759 | ВостПроф шкафа ЧП |  | ШТК | ШТК |  | Площадочные объекты |  | 18022311 | 18022311 |  | 0 | 1 | 0
715 | ПСРЗАиТ | ГПЭС | 11495508 | б/н | Вентилятор охлаждения Г-4 | Частотный преобразователь | АВВ АСS550/01/023А/4 | ТО | 1 |  | 0 |  | 0 |  |  |  | 0 |  | 0 |  | 0 |  | 0 |  | 0 |  | 0 |  | 0 |  | 0 | 1 |  | U54758 | КонтрПроф шкафа ЧП | U54759 | ВостПроф шкафа ЧП |  | ШТК | ШТК |  | Площадочные объекты |  | 18022311 | 18022311 |  | 0 | 1 | 0
716 | ПСРЗАиТ | ГПЭС | 11495508 | б/н | Вентилятор охлаждения Г-6 | Частотный преобразователь | АВВ АСS550/01/023А/4 |  | 0 |  | 0 |  | 0 |  |  |  | 0 |  | 0 |  | 0 |  | 0 |  | 0 | ТО | 1 |  | 0 |  | 0 | 1 |  | U54758 | КонтрПроф шкафа ЧП | U54759 | ВостПроф шкафа ЧП |  | ШТК | ШТК |  | Площадочные объекты |  | 18022311 | 18022311 |  | 0 | 1 | 0
717 | ПСРЗАиТ | ГПЭС | 11495508 | б/н | Вентилятор охлаждения Г-7 | Частотный преобразователь | АВВ АСS550/01/023А/4 |  | 0 |  | 0 |  | 0 |  |  |  | 0 |  | 0 |  | 0 |  | 0 |  | 0 | ТО | 1 |  | 0 |  | 0 | 1 |  | U54758 | КонтрПроф шкафа ЧП | U54759 | ВостПроф шкафа ЧП |  | ШТК | ШТК |  | Площадочные объекты |  | 18022311 | 18022311 |  | 0 | 1 | 0
718 | ПСРЗАиТ | ГПЭС | 11495508 | б/н | Вентилятор охлаждения Г-8 | Частотный преобразователь | АВВ АСS550/01/023А/4 | ТО | 1 |  | 0 |  | 0 |  |  |  | 0 |  | 0 |  | 0 |  | 0 |  | 0 |  | 0 |  | 0 |  | 0 | 1 |  | U54758 | КонтрПроф шкафа ЧП | U54759 | ВостПроф шкафа ЧП |  | ШТК | ШТК |  | Площадочные объекты |  | 18022311 | 18022311 |  | 0 | 1 | 0
719 | ПСРЗАиТ | ГПЭС | 11495508 | б/н | Вентилятор охлаждения Г-9 | Частотный преобразователь | АВВ АСS550/01/023А/4 | ТО | 1 |  | 0 |  | 0 |  |  |  | 0 |  | 0 |  | 0 |  | 0 |  | 0 |  | 0 |  | 0 |  | 0 | 1 |  | U54758 | КонтрПроф шкафа ЧП | U54759 | ВостПроф шкафа ЧП |  | ШТК | ШТК |  | Площадочные объекты |  | 18022311 | 18022311 |  | 0 | 1 | 0
720 | ПСРЗАиТ | ГПЭС | 11495508 | б/н | Вентилятор охлаждения Г-10 | Частотный преобразователь | АВВ АСS550/01/023А/4 |  | 0 |  | 0 |  | 0 |  | 0 |  | 0 |  | 0 |  | 0 |  | 0 |  | 0 | ТО | 1 |  | 0 |  | 0 | 1 |  | U54758 | КонтрПроф шкафа ЧП | U54759 | ВостПроф шкафа ЧП |  | ШТК | ШТК |  | Площадочные объекты |  | 18022311 | 18022311 |  | 0 | 1 | 0
721 | ПСРЗАиТ | ГПЭС | 11495508 | б/н | Вентилятор охлаждения Г-1 | Частотный преобразователь | АВВ АСS550/01/023А/4 |  | 0 |  | 0 |  | 0 |  | 0 |  | 0 |  | 0 |  | 0 |  | 0 | ТО | 1 |  | 0 |  | 0 |  | 0 | 1 |  | U54758 | КонтрПроф шкафа ЧП | U54759 | ВостПроф шкафа ЧП |  | ШТК | ШТК |  | Площадочные объекты |  | 18022311 | 18022311 |  | 0 | 1 | 0
722 | ПСРЗАиТ | ГПЭС | 11495508 | б/н | Вентилятор охлаждения Г-12 | Частотный преобразователь | АВВ АСS550/01/023А/4 |  | 0 |  | 0 |  | 0 |  | 0 |  | 0 |  | 0 |  | 0 |  | 0 | ТО | 1 |  | 0 |  | 0 |  | 0 | 1 |  | U54758 | КонтрПроф шкафа ЧП | U54759 | ВостПроф шкафа ЧП |  | ШТК | ШТК |  | Площадочные объекты |  | 18022311 | 18022311 |  | 0 | 1 | 0
723 | ПСРЗАиТ | ЗРУ-6 кВ ЦППН-2 | 15124303 | 321 | Н-1/1 | Шкаф частотно-регулируемого привода | ЭКРА ЭСН-110.1 |  | 0 |  | 0 | ТО | 1 |  | 0 |  | 0 |  | 0 |  | 0 |  | 0 |  | 0 |  | 0 |  | 0 |  | 0 | 1 |  | U54758 | КонтрПроф шкафа ЧП | U54759 | ВостПроф шкафа ЧП |  | ШТК | ШТК |  | ЗРУ 6 кВ |  | 18022311 | 18022311 |  | 0 | 1 | 0
724 | ПСРЗАиТ | ЗРУ-6 кВ ЦППН-2 | 15124303 | 323 | Н-1/2 | Шкаф частотно-регулируемого привода | ЭКРА ЭСН-110.1 |  | 0 |  | 0 | ТО | 1 |  | 0 |  | 0 |  | 0 |  | 0 |  | 0 |  | 0 |  | 0 |  | 0 |  | 0 | 1 |  | U54758 | КонтрПроф шкафа ЧП | U54759 | ВостПроф шкафа ЧП |  | ШТК | ШТК |  | ЗРУ 6 кВ |  | 18022311 | 18022311 |  | 0 | 1 | 0
725 | ПСРЗАиТ | ЗРУ-6 кВ ЦППН-2 | 15124303 | 327 | Н-1/3 | Шкаф частотно-регулируемого привода | ЭКРА ЭСН-110.1 |  | 0 |  | 0 |  | 0 | ТО | 1 |  | 0 |  | 0 |  | 0 |  | 0 |  | 0 |  | 0 |  | 0 |  | 0 | 1 |  | U54758 | КонтрПроф шкафа ЧП | U54759 | ВостПроф шкафа ЧП |  | ШТК | ШТК |  | ЗРУ 6 кВ |  | 18022311 | 18022311 |  | 0 | 1 | 0
726 | ПСРЗАиТ | ЗРУ-6 кВ ЦППН-2 | 15124303 | 325 | Н-1/4 | Шкаф частотно-регулируемого привода | ЭКРА ЭСН-110.1 |  | 0 |  | 0 |  | 0 | ТО | 1 |  | 0 |  | 0 |  | 0 |  | 0 |  | 0 |  | 0 |  | 0 |  | 0 | 1 |  | U54758 | КонтрПроф шкафа ЧП | U54759 | ВостПроф шкафа ЧП |  | ШТК | ШТК |  | ЗРУ 6 кВ |  | 18022311 | 18022311 |  | 0 | 1 | 0
727 | ПСРЗАиТ | Модуль электротехнический ДНС-1А | 15068508 | 1707010 | Н-1/1 | Шкаф частотно-регулируемого привода | SB-19 Meiden ШУН 1600-М |  | 0 |  | 0 |  | 0 |  | 0 |  | 0 |  | 0 |  | 0 |  | 0 |  | 0 |  | 0 |  | 0 | ТО | 1 | 1 |  | U54758 | КонтрПроф шкафа ЧП | U54759 | ВостПроф шкафа ЧП |  | ШТК | ШТК |  | Площадочные объекты |  | 18022311 | 18022311 |  | 0 | 1 | 0
728 | ПСРЗАиТ | Модуль электротехнический ДНС-1А | 15068508 | 1707011 | Н-1/2 | Шкаф частотно-регулируемого привода | SB-19 Meiden ШУН 1600-М |  | 0 |  | 0 |  | 0 |  | 0 |  | 0 |  | 0 |  | 0 |  | 0 |  | 0 |  | 0 |  | 0 | ТО | 1 | 1 |  | U54758 | КонтрПроф шкафа ЧП | U54759 | ВостПроф шкафа ЧП |  | ШТК | ШТК |  | Площадочные объекты |  | 18022311 | 18022311 |  | 0 | 1 | 0
729 | ПСРЗАиТ | Модуль электротехнический ДНС-1А | 15068508 | 1707009 | Н-1/3 | Шкаф частотно-регулируемого привода | SB-19 Meiden ШУН 1600-М |  | 0 |  | 0 |  | 0 |  | 0 |  | 0 |  | 0 |  | 0 |  | 0 |  | 0 |  | 0 |  | 0 | ТО | 1 | 1 |  | U54758 | КонтрПроф шкафа ЧП | U54759 | ВостПроф шкафа ЧП |  | ШТК | ШТК |  | Площадочные объекты |  | 18022311 | 18022311 |  | 0 | 1 | 0
730 | ПСРЗАиТ | Модуль электротехнический ДНС-Л | 15740117 | 176 | Н-1/1 | Шкаф частотно-регулируемого привода | ЭКРА ЭСН-110.1 |  | 0 | ТР | 1 |  | 0 |  | 0 |  | 0 |  | 0 |  | 0 |  | 0 |  | 0 |  | 0 |  | 0 |  | 0 | 1 |  | U54758 | КонтрПроф шкафа ЧП | U54759 | ВостПроф шкафа ЧП |  | ШТК | ШТК |  | Площадочные объекты |  | 18022311 | 18022311 |  | 0 | 0 | 1
731 | ПСРЗАиТ | Модуль электротехнический ДНС-Л | 15740117 | 177 | Н-1/2 | Шкаф частотно-регулируемого привода | ЭКРА ЭСН-110.1 |  | 0 |  | 0 | ТР | 1 |  | 0 |  | 0 |  | 0 |  | 0 |  | 0 |  | 0 |  | 0 |  | 0 |  | 0 | 1 |  | U54758 | КонтрПроф шкафа ЧП | U54759 | ВостПроф шкафа ЧП |  | ШТК | ШТК |  | Площадочные объекты |  | 18022311 | 18022311 |  | 0 | 0 | 1
732 | ПСРЗАиТ | Модуль электротехнический ДНС-Л | 15740117 | 178 | Н-1/3 | Шкаф частотно-регулируемого привода | ЭКРА ЭСН-110.1 |  | 0 |  | 0 |  | 0 | ТР | 1 |  | 0 |  | 0 |  | 0 |  | 0 |  | 0 |  | 0 |  | 0 |  | 0 | 1 |  | U54758 | КонтрПроф шкафа ЧП | U54759 | ВостПроф шкафа ЧП |  | ШТК | ШТК |  | Площадочные объекты |  | 18022311 | 18022311 |  | 0 | 0 | 1
733 | ПСРЗАиТ | Блок по подготовке воды "Висма" ДНС-Л | 15432584 | 41920A0469 | Н-1 | Частотный преобразователь | ABB ACS580-01-018A-4 |  | 0 |  | 0 |  | 0 |  | 0 |  | 0 | ТР | 1 |  | 0 |  | 0 |  | 0 |  | 0 |  | 0 |  | 0 | 1 |  | U54758 | КонтрПроф шкафа ЧП | U54759 | ВостПроф шкафа ЧП |  | ШТК | ШТК |  | Площадочные объекты |  | 18032325 | 18032325 |  | 0 | 0 | 1
734 | ПСРЗАиТ | Блок по подготовке воды "Висма" ДНС-Л | 15432584 | 41920A0508 | Н-2 | Частотный преобразователь | ABB ACS580-01-018A-4 |  | 0 |  | 0 |  | 0 |  | 0 |  | 0 | ТР | 1 |  | 0 |  | 0 |  | 0 |  | 0 |  | 0 |  | 0 | 1 |  | U54758 | КонтрПроф шкафа ЧП | U54759 | ВостПроф шкафа ЧП |  | ШТК | ШТК |  | Площадочные объекты |  | 18032325 | 18032325 |  | 0 | 0 | 1
735 | ПСРЗАиТ | Операторная ДНС-Л | 15740471 | 10001291 | В-1 | Частотный преобразователь | Grundfos MAGNA1D 32-100 |  | 0 |  | 0 |  | 0 |  | 0 |  | 0 |  | 0 |  | 0 |  | 0 |  | 0 |  | 0 |  | 0 | ТР | 1 | 1 |  | U54758 | КонтрПроф шкафа ЧП | U54759 | ВостПроф шкафа ЧП |  | ШТК | ШТК |  | Площадочные объекты |  | 1801023051 | 1801023051 |  | 0 | 0 | 1
736 | ПСРЗАиТ | Операторная ДНС-Л | 15740471 | 10001292 | В-2 | Частотный преобразователь | Grundfos MAGNA1D 32-100 |  | 0 |  | 0 |  | 0 |  | 0 |  | 0 |  | 0 |  | 0 |  | 0 |  | 0 |  | 0 |  | 0 | ТР | 1 | 1 |  | U54758 | КонтрПроф шкафа ЧП | U54759 | ВостПроф шкафа ЧП |  | ШТК | ШТК |  | Площадочные объекты |  | 1801023051 | 1801023051 |  | 0 | 0 | 1
737 | ПСРЗАиТ | РММ ДНС-Л | 15789908 | 032424G218 | Кран-балка | Частотный преобразователь | Danfoss FC-302 |  | 0 |  | 0 |  | 0 |  | 0 |  | 0 |  | 0 |  | 0 |  | 0 |  | 0 |  | 0 | ТР | 1 |  | 0 | 1 |  | U54758 | КонтрПроф шкафа ЧП | U54759 | ВостПроф шкафа ЧП |  | ШТК | ШТК |  | Площадочные объекты |  | 1801083051 | 1801083051 |  | 0 | 0 | 1
738 | ПСРЗАиТ | РММ ДНС-Л | 15789908 | 825124A158 | Кран-балка | Частотный преобразователь | Danfoss FC-051 |  | 0 |  | 0 |  | 0 |  | 0 |  | 0 |  | 0 |  | 0 |  | 0 |  | 0 |  | 0 | ТР | 1 |  | 0 | 1 |  | U54758 | КонтрПроф шкафа ЧП | U54759 | ВостПроф шкафа ЧП |  | ШТК | ШТК |  | Площадочные объекты |  | 1801083051 | 1801083051 |  | 0 | 0 | 1
739 | ПСРЗАиТ | РММ ДНС-Л | 15789908 | 033224A168 | Кран-балка | Частотный преобразователь | Danfoss FC-061 |  | 0 |  | 0 |  | 0 |  | 0 |  | 0 |  | 0 |  | 0 |  | 0 |  | 0 |  | 0 | ТР | 1 |  | 0 | 1 |  | U54758 | КонтрПроф шкафа ЧП | U54759 | ВостПроф шкафа ЧП |  | ШТК | ШТК |  | Площадочные объекты |  | 1801083051 | 1801083051 |  | 0 | 0 | 1
740 | ПСРЗАиТ | РММ ДНС-Л | 15789908 | б/н | Тепл.узел | Частотный преобразователь | Grundfos MAGNA3D 32-80 |  | 0 |  | 0 |  | 0 |  | 0 |  | 0 |  | 0 | ТР | 1 |  | 0 |  | 0 |  | 0 |  | 0 |  | 0 | 1 |  | U54758 | КонтрПроф шкафа ЧП | U54759 | ВостПроф шкафа ЧП |  | ШТК | ШТК |  | Площадочные объекты |  | 1801083051 | 1801083051 |  | 0 | 0 | 1
741 | ПСРЗАиТ | РММ ДНС-Л | 15789908 | б/н | Тепл.узел | Частотный преобразователь | Grundfos MAGNA3D 32-80 |  | 0 |  | 0 |  | 0 |  | 0 |  | 0 |  | 0 | ТР | 1 |  | 0 |  | 0 |  | 0 |  | 0 |  | 0 | 1 |  | U54758 | КонтрПроф шкафа ЧП | U54759 | ВостПроф шкафа ЧП |  | ШТК | ШТК |  | Площадочные объекты |  | 1801083051 | 1801083051 |  | 0 | 0 | 1
742 | ПСРЗАиТ | РММ ДНС-Л | 15789908 | б/н | В-1 | Частотный преобразователь | Grundfos MGE71A-FT85-HA |  | 0 |  | 0 |  | 0 |  | 0 |  | 0 | ТР | 1 |  | 0 |  | 0 |  | 0 |  | 0 |  | 0 |  | 0 | 1 |  | U54758 | КонтрПроф шкафа ЧП | U54759 | ВостПроф шкафа ЧП |  | ШТК | ШТК |  | Площадочные объекты |  | 1801083051 | 1801083051 |  | 0 | 0 | 1
743 | ПСРЗАиТ | РММ ДНС-Л | 15789908 | 2005711981/000329 | ШУ В-2 | Частотный преобразователь | Silv012FSDS/VSM |  | 0 |  | 0 |  | 0 |  | 0 |  | 0 | ТР | 1 |  | 0 |  | 0 |  | 0 |  | 0 |  | 0 |  | 0 | 1 |  | U54758 | КонтрПроф шкафа ЧП | U54759 | ВостПроф шкафа ЧП |  | ШТК | ШТК |  | Площадочные объекты |  | 1801083051 | 1801083051 |  | 0 | 0 | 1
744 | ПСРЗАиТ | РММ ДНС-Л | 15789908 | 8527713/000322 | ШУ В-3 | Частотный преобразователь | Silver SD 01/18/13376/VSM |  | 0 |  | 0 |  | 0 |  | 0 |  | 0 | ТР | 1 |  | 0 |  | 0 |  | 0 |  | 0 |  | 0 |  | 0 | 1 |  | U54758 | КонтрПроф шкафа ЧП | U54759 | ВостПроф шкафа ЧП |  | ШТК | ШТК |  | Площадочные объекты |  | 1801083051 | 1801083051 |  | 0 | 0 | 1
745 | ПСРЗАиТ | АБК ДНС-Л | 15790313 | 8527714/000323 | ШУ В-1 | Частотный преобразователь | Silver CX 06.18.13376/VSM |  | 0 |  | 0 |  | 0 |  | 0 |  | 0 |  | 0 |  | 0 |  | 0 |  | 0 |  | 0 |  | 0 | ТР | 1 | 1 |  | U54758 | КонтрПроф шкафа ЧП | U54759 | ВостПроф шкафа ЧП |  | ШТК | ШТК |  | Площадочные объекты |  | 18012513 | 18012512 |  | 0 | 0 | 1
746 | ПСРЗАиТ | АБК ДНС-Л | 15790313 | 8527714/000324 | ШУ В-2 | Частотный преобразователь | Silver CX 06.18.13376/VSM |  | 0 |  | 0 |  | 0 |  | 0 |  | 0 |  | 0 |  | 0 |  | 0 |  | 0 |  | 0 |  | 0 | ТР | 1 | 1 |  | U54758 | КонтрПроф шкафа ЧП | U54759 | ВостПроф шкафа ЧП |  | ШТК | ШТК |  | Площадочные объекты |  | 18012513 | 18012512 |  | 0 | 0 | 1
747 | ПСРЗАиТ | АБК ДНС-Л | 15790313 | 2005711979/000327 | ШУ В-3 | Частотный преобразователь | Silv012FRX/VSM |  | 0 |  | 0 |  | 0 |  | 0 |  | 0 |  | 0 |  | 0 |  | 0 |  | 0 |  | 0 |  | 0 | ТР | 1 | 1 |  | U54758 | КонтрПроф шкафа ЧП | U54759 | ВостПроф шкафа ЧП |  | ШТК | ШТК |  | Площадочные объекты |  | 18012513 | 18012512 |  | 0 | 0 | 1
748 | ПСРЗАиТ | АБК ДНС-Л | 15790313 | б/н | В-4 | Частотный преобразователь | Grundfos MGE71A-FT85-HA |  | 0 |  |  |  | 0 |  | 0 |  | 0 |  | 0 |  | 0 |  | 0 |  | 0 |  | 0 |  | 0 | ТР | 1 | 1 |  | U54758 | КонтрПроф шкафа ЧП | U54759 | ВостПроф шкафа ЧП |  | ШТК | ШТК |  | Площадочные объекты |  | 18012513 | 18012512 |  | 0 | 0 | 1
749 | ПСРЗАиТ | АБК ДНС-Л | 15790313 | б/н | Тепл.узел | Частотный преобразователь | Grundfos MAGNA3D 32-100 |  | 0 |  |  |  | 0 |  | 0 |  | 0 |  | 0 |  | 0 |  | 0 |  | 0 |  | 0 |  | 0 | ТР | 1 | 1 |  | U54758 | КонтрПроф шкафа ЧП | U54759 | ВостПроф шкафа ЧП |  | ШТК | ШТК |  | Площадочные объекты |  | 18012513 | 18012512 |  | 0 | 0 | 1
750 | ПСРЗАиТ | АБК ДНС-Л | 15790313 | б/н | Тепл.узел | Частотный преобразователь | Grundfos MAGNA3D 32-100 |  | 0 |  |  |  | 0 |  | 0 |  | 0 |  | 0 |  | 0 |  | 0 |  | 0 |  | 0 |  | 0 | ТР | 1 | 1 |  | U54758 | КонтрПроф шкафа ЧП | U54759 | ВостПроф шкафа ЧП |  | ШТК | ШТК |  | Площадочные объекты |  | 18012513 | 18012512 |  | 0 | 0 | 1
1. | ПСРЗАиТ | Подстанция 35/6кВ №282 | 11787301 | 125416 | АСУЭ | Шкаф системы телемеханики подстанций 35/6(10) кВ | СШМК.466534.003-2ПР | ТО | 1 | [22 empty] | 1 |  | U67972 | ТОУстрСборПередДан |  |  |  | ШТК |  |  | ПС 35-110 кВ |  | 18022311 | 18022311 |  | 0 | 1 | 0
2. | ПСРЗАиТ | Подстанция 35/6кВ №283 | 11787286 | 165423 | АСУЭ | Шкаф системы телемеханики подстанций 35/6(10) кВ | СШМК.466534.003-2ПР | ТО | 1 | [22 empty] | 1 |  | U67972 | ТОУстрСборПередДан |  |  |  | ШТК |  |  | ПС 35-110 кВ |  | 18022311 | 18022311 |  | 0 | 1 | 0
3. | ПСРЗАиТ | Подстанция 35/6кВ №284 | 12076636 | 245635 | АСУЭ | Шкаф системы телемеханики подстанций 35/6(10) кВ | СШМК.466534.003-2ПР | ТО | 1 | [22 empty] | 1 |  | U67972 | ТОУстрСборПередДан |  |  |  | ШТК |  |  | ПС 35-110 кВ |  | 18022311 | 18022311 |  | 0 | 1 | 0
4. | ПСРЗАиТ | Подстанция 35/6кВ №266 | 11381481 | У5635 | отх.лин. яч.02 | СШМК 424233.010 | УСО-М | ТО | 1 | [22 empty] | 1 |  | U67974 | ТОУСОМикропр |  |  |  | ШТК |  |  | ПС 35-110 кВ |  | 1802231101 | 1802231101 |  | 0 | 1 | 0
5. | ПСРЗАиТ | Подстанция 35/6кВ №266 | 11381481 | 3161 | отх.лин.яч.02 | СШМК 424233.008 | ПТУ-М | ТО | 1 | [22 empty] | 1 |  | U67973 | ТОСчЭ/эМнФункМикропр |  |  |  | ШТК |  |  | ПС 35-110 кВ |  | 1802231101 | 1802231101 |  | 0 | 1 | 0
6. | ПСРЗАиТ | Подстанция 35/6кВ №266 | 11381481 | 3249 | отх.лин.яч.03 | СШМК 424233.010 | УСО-М | ТО | 1 | [22 empty] | 1 |  | U67974 | ТОУСОМикропр |  |  |  | ШТК |  |  | ПС 35-110 кВ |  | 1802231101 | 1802231101 |  | 0 | 1 | 0
7. | ПСРЗАиТ | Подстанция 35/6кВ №266 | 11381481 | У5639 | отх.лин.яч.03 | СШМК 424233.008 | ПТУ-М | ТО | 1 | [22 empty] | 1 |  | U67973 | ТОСчЭ/эМнФункМикропр |  |  |  | ШТК |  |  | ПС 35-110 кВ |  | 1802231101 | 1802231101 |  | 0 | 1 | 0
8. | ПСРЗАиТ | Подстанция 35/6кВ №266 | 11381481 | 3112 | отх.лин.яч.04 | СШМК 424233.010 | УСО-М | ТО | 1 | [22 empty] | 1 |  | U67974 | ТОУСОМикропр |  |  |  | ШТК |  |  | ПС 35-110 кВ |  | 1802231101 | 1802231101 |  | 0 | 1 | 0
9. | ПСРЗАиТ | Подстанция 35/6кВ №266 | 11381481 | У5689 | отх.лин.яч.04 | СШМК 424233.008 | ПТУ-М | ТО | 1 | [22 empty] | 1 |  | U67973 | ТОСчЭ/эМнФункМикропр |  |  |  | ШТК |  |  | ПС 35-110 кВ |  | 1802231101 | 1802231101 |  | 0 | 1 | 0
10. | ПСРЗАиТ | Подстанция 35/6кВ №266 | 11381481 | 3113 | отх.лин.яч.05 | СШМК 424233.010 | УСО-М | ТО | 1 | [22 empty] | 1 |  | U67974 | ТОУСОМикропр |  |  |  | ШТК |  |  | ПС 35-110 кВ |  | 1802231101 | 1802231101 |  | 0 | 1 | 0
11. | ПСРЗАиТ | Подстанция 35/6кВ №266 | 11381481 | У5698 | отх.лин.яч.05 | СШМК 424233.008 | ПТУ-М | ТО | 1 | [22 empty] | 1 |  | U67973 | ТОСчЭ/эМнФункМикропр |  |  |  | ШТК |  |  | ПС 35-110 кВ |  | 1802231101 | 1802231101 |  | 0 | 1 | 0
12. | ПСРЗАиТ | Подстанция 35/6кВ №266 | 11381481 | 3107 | отх.лин. яч.06 | СШМК 424233.010 | УСО-М | ТО | 1 | [22 empty] | 1 |  | U67974 | ТОУСОМикропр |  |  |  | ШТК |  |  | ПС 35-110 кВ |  | 1802231101 | 1802231101 |  | 0 | 1 | 0
13. | ПСРЗАиТ | Подстанция 35/6кВ №266 | 11381481 | У5645 | отх.лин. яч.06 | СШМК 424233.008 | ПТУ-М | ТО | 1 | [22 empty] | 1 |  | U67973 | ТОСчЭ/эМнФункМикропр |  |  |  | ШТК |  |  | ПС 35-110 кВ |  | 1802231101 | 1802231101 |  | 0 | 1 | 0
14. | ПСРЗАиТ | Подстанция 35/6кВ №266 | 11381481 | 3287 | отх.лин. яч.07 | СШМК 424233.010 | УСО-М | ТО | 1 | [22 empty] | 1 |  | U67974 | ТОУСОМикропр |  |  |  | ШТК |  |  | ПС 35-110 кВ |  | 1802231101 | 1802231101 |  | 0 | 1 | 0
15. | ПСРЗАиТ | Подстанция 35/6кВ №266 | 11381481 | У5685 | отх.лин. яч.07 | СШМК 424233.008 | ПТУ-М | ТО | 1 | [22 empty] | 1 |  | U67973 | ТОСчЭ/эМнФункМикропр |  |  |  | ШТК |  |  | ПС 35-110 кВ |  | 1802231101 | 1802231101 |  | 0 | 1 | 0
16. | ПСРЗАиТ | Подстанция 35/6кВ №266 | 11381481 | 3159 | В-6-1Т яч.08 | СШМК 424233.010 | УСО-М | ТО | 1 | [22 empty] | 1 |  | U67974 | ТОУСОМикропр |  |  |  | ШТК |  |  | ПС 35-110 кВ |  | 1802231101 | 1802231101 |  | 0 | 1 | 0
17. | ПСРЗАиТ | Подстанция 35/6кВ №266 | 11381481 | У5690 | В-6-1Т яч.08 | СШМК 424233.008 | ПТУ-М | ТО | 1 | [22 empty] | 1 |  | U67973 | ТОСчЭ/эМнФункМикропр |  |  |  | ШТК |  |  | ПС 35-110 кВ |  | 1802231101 | 1802231101 |  | 0 | 1 | 0
18. | ПСРЗАиТ | Подстанция 35/6кВ №266 | 11381481 | 3305 | 1ТН-6 яч.09 | СШМК 424233.010 | УСО-М | ТО | 1 | [22 empty] | 1 |  | U67974 | ТОУСОМикропр |  |  |  | ШТК |  |  | ПС 35-110 кВ |  | 1802231101 | 1802231101 |  | 0 | 1 | 0
19. | ПСРЗАиТ | Подстанция 35/6кВ №266 | 11381481 | 3250 | отх.лин. яч.10 | СШМК 424233.010 | УСО-М | ТО | 1 | [22 empty] | 1 |  | U67974 | ТОУСОМикропр |  |  |  | ШТК |  |  | ПС 35-110 кВ |  | 1802231101 | 1802231101 |  | 0 | 1 | 0
20. | ПСРЗАиТ | Подстанция 35/6кВ №266 | 11381481 | 4185 | отх.лин. яч.10 | СШМК 424233.008 | ПТУ-М | ТО | 1 | [22 empty] | 1 |  | U67973 | ТОСчЭ/эМнФункМикропр |  |  |  | ШТК |  |  | ПС 35-110 кВ |  | 1802231101 | 1802231101 |  | 0 | 1 | 0
21. | ПСРЗАиТ | Подстанция 35/6кВ №266 | 11381481 | 3285 | отх.лин. яч.11 | СШМК 424233.010 | УСО-М | ТО | 1 | [22 empty] | 1 |  | U67974 | ТОУСОМикропр |  |  |  | ШТК |  |  | ПС 35-110 кВ |  | 1802231101 | 1802231101 |  | 0 | 1 | 0
22. | ПСРЗАиТ | Подстанция 35/6кВ №266 | 11381481 | У5694 | отх.лин. яч.11 | СШМК 424233.008 | ПТУ-М | ТО | 1 | [22 empty] | 1 |  | U67973 | ТОСчЭ/эМнФункМикропр |  |  |  | ШТК |  |  | ПС 35-110 кВ |  | 1802231101 | 1802231101 |  | 0 | 1 | 0
23. | ПСРЗАиТ | Подстанция 35/6кВ №266 | 11381481 | 3161 | отх.лин. яч.12 | СШМК 424233.010 | УСО-М | ТО | 1 | [22 empty] | 1 |  | U67974 | ТОУСОМикропр |  |  |  | ШТК |  |  | ПС 35-110 кВ |  | 1802231101 | 1802231101 |  | 0 | 1 | 0
24. | ПСРЗАиТ | Подстанция 35/6кВ №266 | 11381481 | У5692 | отх.лин. яч.12 | СШМК 424233.008 | ПТУ-М | ТО | 1 | [22 empty] | 1 |  | U67973 | ТОСчЭ/эМнФункМикропр |  |  |  | ШТК |  |  | ПС 35-110 кВ |  | 1802231101 | 1802231101 |  | 0 | 1 | 0
25. | ПСРЗАиТ | Подстанция 35/6кВ №266 | 11381481 | 3282 | СВ-6.яч.13 | СШМК 424233.010 | УСО-М | ТО | 1 | [22 empty] | 1 |  | U67974 | ТОУСОМикропр |  |  |  | ШТК |  |  | ПС 35-110 кВ |  | 1802231101 | 1802231101 |  | 0 | 1 | 0
26. | ПСРЗАиТ | Подстанция 35/6кВ №266 | 11381481 | У5691 | отх.лин. яч.15 | СШМК 424233.008 | ПТУ-М | ТО | 1 | [22 empty] | 1 |  | U67973 | ТОСчЭ/эМнФункМикропр |  |  |  | ШТК |  |  | ПС 35-110 кВ |  | 1802231101 | 1802231101 |  | 0 | 1 | 0
27. | ПСРЗАиТ | Подстанция 35/6кВ №266 | 11381481 | 3279 | отх.лин. яч.15 | СШМК 424233.010 | УСО-М | ТО | 1 | [22 empty] | 1 |  | U67974 | ТОУСОМикропр |  |  |  | ШТК |  |  | ПС 35-110 кВ |  | 1802231101 | 1802231101 |  | 0 | 1 | 0
28. | ПСРЗАиТ | Подстанция 35/6кВ №266 | 11381481 | У5681 | отх.лин. яч.16 | СШМК 424233.008 | ПТУ-М | ТО | 1 | [22 empty] | 1 |  | U67973 | ТОСчЭ/эМнФункМикропр |  |  |  | ШТК |  |  | ПС 35-110 кВ |  | 1802231101 | 1802231101 |  | 0 | 1 | 0
29. | ПСРЗАиТ | Подстанция 35/6кВ №266 | 11381481 | 3304 | отх.лин. яч.16 | СШМК 424233.010 | УСО-М | ТО | 1 | [22 empty] | 1 |  | U67974 | ТОУСОМикропр |  |  |  | ШТК |  |  | ПС 35-110 кВ |  | 1802231101 | 1802231101 |  | 0 | 1 | 0
30. | ПСРЗАиТ | Подстанция 35/6кВ №266 | 11381481 | У5630 | отх.лин. яч.17 | СШМК 424233.008 | ПТУ-М | ТО | 1 | [22 empty] | 1 |  | U67973 | ТОСчЭ/эМнФункМикропр |  |  |  | ШТК |  |  | ПС 35-110 кВ |  | 1802231101 | 1802231101 |  | 0 | 1 | 0
31. | ПСРЗАиТ | Подстанция 35/6кВ №266 | 11381481 | 3241 | отх.лин. яч.17 | СШМК 424233.010 | УСО-М | ТО | 1 | [22 empty] | 1 |  | U67974 | ТОУСОМикропр |  |  |  | ШТК |  |  | ПС 35-110 кВ |  | 1802231101 | 1802231101 |  | 0 | 1 | 0
32. | ПСРЗАиТ | Подстанция 35/6кВ №266 | 11381481 | 3308 | 2ТН-6 яч.18 | СШМК 424233.010 | УСО-М | ТО | 1 | [22 empty] | 1 |  | U67974 | ТОУСОМикропр |  |  |  | ШТК |  |  | ПС 35-110 кВ |  | 1802231101 | 1802231101 |  | 0 | 1 | 0
33. | ПСРЗАиТ | Подстанция 35/6кВ №266 | 11381481 | 3253 | В-6-2Т яч.19 | СШМК 424233.010 | УСО-М | ТО | 1 | [22 empty] | 1 |  | U67974 | ТОУСОМикропр |  |  |  | ШТК |  |  | ПС 35-110 кВ |  | 1802231101 | 1802231101 |  | 0 | 1 | 0
34. | ПСРЗАиТ | Подстанция 35/6кВ №266 | 11381481 | У5629 | В-6-2Т яч.19 | СШМК 424233.008 | ПТУ-М | ТО | 1 | [22 empty] | 1 |  | U67973 | ТОСчЭ/эМнФункМикропр |  |  |  | ШТК |  |  | ПС 35-110 кВ |  | 1802231101 | 1802231101 |  | 0 | 1 | 0
35. | ПСРЗАиТ | Подстанция 35/6кВ №266 | 11381481 | У5643 | отх.лин. яч.20 | СШМК 424233.008 | ПТУ-М | ТО | 1 | [22 empty] | 1 |  | U67973 | ТОСчЭ/эМнФункМикропр |  |  |  | ШТК |  |  | ПС 35-110 кВ |  | 1802231101 | 1802231101 |  | 0 | 1 | 0
36. | ПСРЗАиТ | Подстанция 35/6кВ №266 | 11381481 | 3111 | отх.лин. яч.20 | СШМК 424233.010 | УСО-М | ТО | 1 | [22 empty] | 1 |  | U67974 | ТОУСОМикропр |  |  |  | ШТК |  |  | ПС 35-110 кВ |  | 1802231101 | 1802231101 |  | 0 | 1 | 0
37. | ПСРЗАиТ | Подстанция 35/6кВ №266 | 11381481 | У5631 | отх.лин. яч.21 | СШМК 424233.008 | ПТУ-М | ТО | 1 | [22 empty] | 1 |  | U67973 | ТОСчЭ/эМнФункМикропр |  |  |  | ШТК |  |  | ПС 35-110 кВ |  | 1802231101 | 1802231101 |  | 0 | 1 | 0
38. | ПСРЗАиТ | Подстанция 35/6кВ №266 | 11381481 | 3243 | отх.лин. яч.21 | СШМК 424233.010 | УСО-М | ТО | 1 | [22 empty] | 1 |  | U67974 | ТОУСОМикропр |  |  |  | ШТК |  |  | ПС 35-110 кВ |  | 1802231101 | 1802231101 |  | 0 | 1 | 0
39. | ПСРЗАиТ | Подстанция 35/6кВ №266 | 11381481 | У5644 | отх.лин. яч.22 | СШМК 424233.008 | ПТУ-М | ТО | 1 | [22 empty] | 1 |  | U67973 | ТОСчЭ/эМнФункМикропр |  |  |  | ШТК |  |  | ПС 35-110 кВ |  | 1802231101 | 1802231101 |  | 0 | 1 | 0
40. | ПСРЗАиТ | Подстанция 35/6кВ №266 | 11381481 | 3252 | отх.лин. яч.22 | СШМК 424233.010 | УСО-М | ТО | 1 | [22 empty] | 1 |  | U67974 | ТОУСОМикропр |  |  |  | ШТК |  |  | ПС 35-110 кВ |  | 1802231101 | 1802231101 |  | 0 | 1 | 0
41. | ПСРЗАиТ | Подстанция 35/6кВ №266 | 11381481 | 4192 | отх.лин. яч.23 | СШМК 424233.008 | ПТУ-М | ТО | 1 | [22 empty] | 1 |  | U67973 | ТОСчЭ/эМнФункМикропр |  |  |  | ШТК |  |  | ПС 35-110 кВ |  | 1802231101 | 1802231101 |  | 0 | 1 | 0
42. | ПСРЗАиТ | Подстанция 35/6кВ №266 | 11381481 | 1820 | отх.лин. яч.23 | СШМК 424233.010 | УСО-М | ТО | 1 | [22 empty] | 1 |  | U67974 | ТОУСОМикропр |  |  |  | ШТК |  |  | ПС 35-110 кВ |  | 1802231101 | 1802231101 |  | 0 | 1 | 0
43. | ПСРЗАиТ | Подстанция 35/6кВ №266 | 11381481 | У5693 | отх.лин. яч.24 | СШМК 424233.008 | ПТУ-М | ТО | 1 | [22 empty] | 1 |  | U67973 | ТОСчЭ/эМнФункМикропр |  |  |  | ШТК |  |  | ПС 35-110 кВ |  | 1802231101 | 1802231101 |  | 0 | 1 | 0
44. | ПСРЗАиТ | Подстанция 35/6кВ №266 | 11381481 | 3162 | отх.лин. яч.24 | СШМК 424233.010 | УСО-М | ТО | 1 | [22 empty] | 1 |  | U67974 | ТОУСОМикропр |  |  |  | ШТК |  |  | ПС 35-110 кВ |  | 1802231101 | 1802231101 |  | 0 | 1 | 0
45. | ПСРЗАиТ | Подстанция 35/6кВ №266 | 11381481 | У5682 | отх.лин. яч.25 | СШМК 424233.008 | ПТУ-М | ТО | 1 | [22 empty] | 1 |  | U67973 | ТОСчЭ/эМнФункМикропр |  |  |  | ШТК |  |  | ПС 35-110 кВ |  | 1802231101 | 1802231101 |  | 0 | 1 | 0
46. | ПСРЗАиТ | Подстанция 35/6кВ №266 | 11381481 | 3165 | отх.лин. яч.25 | СШМК 424233.010 | УСО-М | ТО | 1 | [22 empty] | 1 |  | U67974 | ТОУСОМикропр |  |  |  | ШТК |  |  | ПС 35-110 кВ |  | 1802231101 | 1802231101 |  | 0 | 1 | 0
47. | ПСРЗАиТ | Подстанция 35/6кВ №266 | 11381481 | 3291 | ТМ №3 | СШМК 424233.010 | УСО-М | ТО | 1 | [22 empty] | 1 |  | U67974 | ТОУСОМикропр |  |  |  | ШТК |  |  | ПС 35-110 кВ |  | 1802231101 | 1802231101 |  | 0 | 1 | 0
48. | ПСРЗАиТ | Подстанция 35/6кВ №266 | 11381481 | 3292 | ТМ №3 | СШМК 424233.010 | УСО-М | ТО | 1 | [22 empty] | 1 |  | U67974 | ТОУСОМикропр |  |  |  | ШТК |  |  | ПС 35-110 кВ |  | 1802231101 | 1802231101 |  | 0 | 1 | 0
49. | ПСРЗАиТ | Подстанция 35/6кВ №266 | 11381481 | 3229 | ТМ №3 | СШМК 424233.010 | УСО-М | ТО | 1 | [22 empty] | 1 |  | U67974 | ТОУСОМикропр |  |  |  | ШТК |  |  | ПС 35-110 кВ |  | 1802231101 | 1802231101 |  | 0 | 1 | 0
50. | ПСРЗАиТ | Подстанция 35/6кВ №266 | 11381481 | 3242 | ТМ №3 | СШМК 424233.010 | УСО-М | ТО | 1 | [22 empty] | 1 |  | U67974 | ТОУСОМикропр |  |  |  | ШТК |  |  | ПС 35-110 кВ |  | 1802231101 | 1802231101 |  | 0 | 1 | 0
51. | ПСРЗАиТ | Подстанция 35/6кВ №266 | 11381481 | 1136 | Шк.ввода СН | СШМК 424233.008 | ПТУ-М | ТО | 1 | [22 empty] | 1 |  | U67973 | ТОСчЭ/эМнФункМикропр |  |  |  | ШТК |  |  | ПС 35-110 кВ |  | 1802231101 | 1802231101 |  | 0 | 1 | 0
52. | ПСРЗАиТ | Подстанция 35/6кВ №266 | 11381481 | 1889 | АСУЭ | Шкаф системы телемеханики подстанций 35/6(10) кВ | СШМК.466534.003-2ПР | ТР | 1 | [22 empty] | 1 |  | - |  | U68098 | ТРУстрСборПередДан |  |  | ШТК |  | ПС 35-110 кВ |  | 1802231101 | 1802231101 |  | 0 | 0 | 1
53. | ПСРЗАиТ | Подстанция 35/6кВ №301 | 12176449 | 2937 | отх.лин. яч.02 | СШМК 424233.010 | УСО-М | ТО | 1 | [22 empty] | 1 |  | U67974 | ТОУСОМикропр |  |  |  | ШТК |  |  | ПС 35-110 кВ |  | 18022311 | 18022311 |  | 0 | 1 | 0
54. | ПСРЗАиТ | Подстанция 35/6кВ №301 | 12176449 | 4501 | отх.лин.яч.02 | СШМК 424233.008 | ПТУ-М | ТО | 1 | [22 empty] | 1 |  | U67973 | ТОСчЭ/эМнФункМикропр |  |  |  | ШТК |  |  | ПС 35-110 кВ |  | 18022311 | 18022311 |  | 0 | 1 | 0
55. | ПСРЗАиТ | Подстанция 35/6кВ №301 | 12176449 | 2942 | отх.лин.яч.03 | СШМК 424233.010 | УСО-М | ТО | 1 | [22 empty] | 1 |  | U67974 | ТОУСОМикропр |  |  |  | ШТК |  |  | ПС 35-110 кВ |  | 18022311 | 18022311 |  | 0 | 1 | 0
56. | ПСРЗАиТ | Подстанция 35/6кВ №301 | 12176449 | 4504 | отх.лин.яч.03 | СШМК 424233.008 | ПТУ-М | ТО | 1 | [22 empty] | 1 |  | U67973 | ТОСчЭ/эМнФункМикропр |  |  |  | ШТК |  |  | ПС 35-110 кВ |  | 18022311 | 18022311 |  | 0 | 1 | 0
57. | ПСРЗАиТ | Подстанция 35/6кВ №301 | 12176449 | 2897 | отх.лин.яч.04 | СШМК 424233.010 | УСО-М | ТО | 1 | [22 empty] | 1 |  | U67974 | ТОУСОМикропр |  |  |  | ШТК |  |  | ПС 35-110 кВ |  | 18022311 | 18022311 |  | 0 | 1 | 0
58. | ПСРЗАиТ | Подстанция 35/6кВ №301 | 12176449 | 4506 | отх.лин.яч.04 | СШМК 424233.008 | ПТУ-М | ТО | 1 | [22 empty] | 1 |  | U67973 | ТОСчЭ/эМнФункМикропр |  |  |  | ШТК |  |  | ПС 35-110 кВ |  | 18022311 | 18022311 |  | 0 | 1 | 0
59. | ПСРЗАиТ | Подстанция 35/6кВ №301 | 12176449 | 2896 | В-6-2Т яч.05 | СШМК 424233.010 | УСО-М | ТО | 1 | [22 empty] | 1 |  | U67974 | ТОУСОМикропр |  |  |  | ШТК |  |  | ПС 35-110 кВ |  | 18022311 | 18022311 |  | 0 | 1 | 0
60. | ПСРЗАиТ | Подстанция 35/6кВ №301 | 12176449 | 4507 | В-6-2Т яч.05 | СШМК 424233.008 | ПТУ-М | ТО | 1 | [22 empty] | 1 |  | U67973 | ТОСчЭ/эМнФункМикропр |  |  |  | ШТК |  |  | ПС 35-110 кВ |  | 18022311 | 18022311 |  | 0 | 1 | 0
61. | ПСРЗАиТ | Подстанция 35/6кВ №301 | 12176449 | 2940 | отх.лин. яч.06 | СШМК 424233.010 | УСО-М | ТО | 1 | [22 empty] | 1 |  | U67974 | ТОУСОМикропр |  |  |  | ШТК |  |  | ПС 35-110 кВ |  | 18022311 | 18022311 |  | 0 | 1 | 0
62. | ПСРЗАиТ | Подстанция 35/6кВ №301 | 12176449 | 4502 | отх.лин.яч.06 | СШМК 424233.008 | ПТУ-М | ТО | 1 | [22 empty] | 1 |  | U67973 | ТОСчЭ/эМнФункМикропр |  |  |  | ШТК |  |  | ПС 35-110 кВ |  | 18022311 | 18022311 |  | 0 | 1 | 0
63. | ПСРЗАиТ | Подстанция 35/6кВ №301 | 12176449 | 2901 | отх.лин. яч.07 | СШМК 424233.010 | УСО-М | ТО | 1 | [22 empty] | 1 |  | U67974 | ТОУСОМикропр |  |  |  | ШТК |  |  | ПС 35-110 кВ |  | 18022311 | 18022311 |  | 0 | 1 | 0
64. | ПСРЗАиТ | Подстанция 35/6кВ №301 | 12176449 | 4508 | отх.лин.яч.07 | СШМК 424233.008 | ПТУ-М | ТО | 1 | [22 empty] | 1 |  | U67973 | ТОСчЭ/эМнФункМикропр |  |  |  | ШТК |  |  | ПС 35-110 кВ |  | 18022311 | 18022311 |  | 0 | 1 | 0
65. | ПСРЗАиТ | Подстанция 35/6кВ №301 | 12076636 | 2964 | СВ-6.яч.08 | СШМК 424233.010 | УСО-М | ТО | 1 | [22 empty] | 1 |  | U67974 | ТОУСОМикропр |  |  |  | ШТК |  |  | ПС 35-110 кВ |  | 18022311 | 18022311 |  | 0 | 1 | 0
66. | ПСРЗАиТ | Подстанция 35/6кВ №301 | 12176449 | 2895 | отх.лин. яч.09 | СШМК 424233.010 | УСО-М | ТО | 1 | [22 empty] | 1 |  | U67974 | ТОУСОМикропр |  |  |  | ШТК |  |  | ПС 35-110 кВ |  | 18022311 | 18022311 |  | 0 | 1 | 0
67. | ПСРЗАиТ | Подстанция 35/6кВ №301 | 12176449 | 4505 | отх.лин.яч.09 | СШМК 424233.008 | ПТУ-М | ТО | 1 | [22 empty] | 1 |  | U67973 | ТОСчЭ/эМнФункМикропр |  |  |  | ШТК |  |  | ПС 35-110 кВ |  | 18022311 | 18022311 |  | 0 | 1 | 0
68. | ПСРЗАиТ | Подстанция 35/6кВ №301 | 12176449 | 2955 | 2ТН-6 яч.10 | СШМК 424233.010 | УСО-М | ТО | 1 | [22 empty] | 1 |  | U67974 | ТОУСОМикропр |  |  |  | ШТК |  |  | ПС 35-110 кВ |  | 18022311 | 18022311 |  | 0 | 1 | 0
69. | ПСРЗАиТ | Подстанция 35/6кВ №301 | 12176449 | 2941 | отх.лин. яч.11 | СШМК 424233.010 | УСО-М | ТО | 1 | [22 empty] | 1 |  | U67974 | ТОУСОМикропр |  |  |  | ШТК |  |  | ПС 35-110 кВ |  | 18022311 | 18022311 |  | 0 | 1 | 0
70. | ПСРЗАиТ | Подстанция 35/6кВ №301 | 12176449 | 4499 | отх.лин.яч.11 | СШМК 424233.008 | ПТУ-М | ТО | 1 | [22 empty] | 1 |  | U67973 | ТОСчЭ/эМнФункМикропр |  |  |  | ШТК |  |  | ПС 35-110 кВ |  | 18022311 | 18022311 |  | 0 | 1 | 0
71. | ПСРЗАиТ | Подстанция 35/6кВ №301 | 12176449 | 2936 | 2БСК яч.12 | СШМК 424233.010 | УСО-М | ТО | 1 | [22 empty] | 1 |  | U67974 | ТОУСОМикропр |  |  |  | ШТК |  |  | ПС 35-110 кВ |  | 18022311 | 18022311 |  | 0 | 1 | 0
72. | ПСРЗАиТ | Подстанция 35/6кВ №301 | 12176449 | 4498 | 2БСК яч.12 | СШМК 424233.008 | ПТУ-М | ТО | 1 | [22 empty] | 1 |  | U67973 | ТОСчЭ/эМнФункМикропр |  |  |  | ШТК |  |  | ПС 35-110 кВ |  | 18022311 | 18022311 |  | 0 | 1 | 0
73. | ПСРЗАиТ | Подстанция 35/6кВ №301 | 12176449 | 2902 | 1БСК яч.13 | СШМК 424233.010 | УСО-М | ТО | 1 | [22 empty] | 1 |  | U67974 | ТОУСОМикропр |  |  |  | ШТК |  |  | ПС 35-110 кВ |  | 18022311 | 18022311 |  | 0 | 1 | 0
74. | ПСРЗАиТ | Подстанция 35/6кВ №301 | 12176449 | 4534 | 1БСК яч.13 | СШМК 424233.008 | ПТУ-М | ТО | 1 | [22 empty] | 1 |  | U67973 | ТОСчЭ/эМнФункМикропр |  |  |  | ШТК |  |  | ПС 35-110 кВ |  | 18022311 | 18022311 |  | 0 | 1 | 0
75. | ПСРЗАиТ | Подстанция 35/6кВ №301 | 12176449 | 2976 | В-6-1Т яч.14 | СШМК 424233.010 | УСО-М | ТО | 1 | [22 empty] | 1 |  | U67974 | ТОУСОМикропр |  |  |  | ШТК |  |  | ПС 35-110 кВ |  | 18022311 | 18022311 |  | 0 | 1 | 0
76. | ПСРЗАиТ | Подстанция 35/6кВ №301 | 12176449 | 4497 | В-6-1Т яч.14 | СШМК 424233.008 | ПТУ-М | ТО | 1 | [22 empty] | 1 |  | U67973 | ТОСчЭ/эМнФункМикропр |  |  |  | ШТК |  |  | ПС 35-110 кВ |  | 18022311 | 18022311 |  | 0 | 1 | 0
77. | ПСРЗАиТ | Подстанция 35/6кВ №301 | 12176449 | 2899 | отх.лин. яч.15 | СШМК 424233.010 | УСО-М | ТО | 1 | [22 empty] | 1 |  | U67974 | ТОУСОМикропр |  |  |  | ШТК |  |  | ПС 35-110 кВ |  | 18022311 | 18022311 |  | 0 | 1 | 0
78. | ПСРЗАиТ | Подстанция 35/6кВ №301 | 12176449 | 4503 | отх.лин.яч.15 | СШМК 424233.008 | ПТУ-М | ТО | 1 | [22 empty] | 1 |  | U67973 | ТОСчЭ/эМнФункМикропр |  |  |  | ШТК |  |  | ПС 35-110 кВ |  | 18022311 | 18022311 |  | 0 | 1 | 0
79. | ПСРЗАиТ | Подстанция 35/6кВ №301 | 12176449 | 2898 | отх.лин.яч.16 | СШМК 424233.010 | УСО-М | ТО | 1 | [22 empty] | 1 |  | U67974 | ТОУСОМикропр |  |  |  | ШТК |  |  | ПС 35-110 кВ |  | 18022311 | 18022311 |  | 0 | 1 | 0
80. | ПСРЗАиТ | Подстанция 35/6кВ №301 | 12176449 | 5628 | отх.лин.яч.16 | СШМК 424233.008 | ПТУ-М | ТО | 1 | [22 empty] | 1 |  | U67973 | ТОСчЭ/эМнФункМикропр |  |  |  | ШТК |  |  | ПС 35-110 кВ |  | 18022311 | 18022311 |  | 0 | 1 | 0
81. | ПСРЗАиТ | Подстанция 35/6кВ №301 | 12176449 | 2905 | отх.лин.яч.18 | СШМК 424233.010 | УСО-М | ТО | 1 | [22 empty] | 1 |  | U67974 | ТОУСОМикропр |  |  |  | ШТК |  |  | ПС 35-110 кВ |  | 18022311 | 18022311 |  | 0 | 1 | 0
82. | ПСРЗАиТ | Подстанция 35/6кВ №301 | 12176449 | 5590 | отх.лин.яч.18 | СШМК 424233.008 | ПТУ-М | ТО | 1 | [22 empty] | 1 |  | U67973 | ТОСчЭ/эМнФункМикропр |  |  |  | ШТК |  |  | ПС 35-110 кВ |  | 18022311 | 18022311 |  | 0 | 1 | 0
83. | ПСРЗАиТ | Подстанция 35/6кВ №301 | 12176449 | 3303 | отх.лин.яч.19 | СШМК 424233.010 | УСО-М | ТО | 1 | [22 empty] | 1 |  | U67974 | ТОУСОМикропр |  |  |  | ШТК |  |  | ПС 35-110 кВ |  | 18022311 | 18022311 |  | 0 | 1 | 0
84. | ПСРЗАиТ | Подстанция 35/6кВ №301 | 12176449 | 5614 | отх.лин.яч.19 | СШМК 424233.008 | ПТУ-М | ТО | 1 | [22 empty] | 1 |  | U67973 | ТОСчЭ/эМнФункМикропр |  |  |  | ШТК |  |  | ПС 35-110 кВ |  | 18022311 | 18022311 |  | 0 | 1 | 0
85. | ПСРЗАиТ | Подстанция 35/6кВ №301 | 12176449 | 2932 | 1ТН-6 яч.20 | СШМК 424233.010 | УСО-М | ТО | 1 | [22 empty] | 1 |  | U67974 | ТОУСОМикропр |  |  |  | ШТК |  |  | ПС 35-110 кВ |  | 18022311 | 18022311 |  | 0 | 1 | 0
86. | ПСРЗАиТ | Подстанция 35/6кВ №301 | 12176449 | 2948 | отх.лин.яч.21 | СШМК 424233.010 | УСО-М | ТО | 1 | [22 empty] | 1 |  | U67974 | ТОУСОМикропр |  |  |  | ШТК |  |  | ПС 35-110 кВ |  | 18022311 | 18022311 |  | 0 | 1 | 0
87. | ПСРЗАиТ | Подстанция 35/6кВ №301 | 12176449 | 5610 | отх.лин.яч.21 | СШМК 424233.008 | ПТУ-М | ТО | 1 | [22 empty] | 1 |  | U67973 | ТОСчЭ/эМнФункМикропр |  |  |  | ШТК |  |  | ПС 35-110 кВ |  | 18022311 | 18022311 |  | 0 | 1 | 0
88. | ПСРЗАиТ | Подстанция 35/6кВ №301 | 12176449 | 2935 | отх.лин.яч.22 | СШМК 424233.010 | УСО-М | ТО | 1 | [22 empty] | 1 |  | U67974 | ТОУСОМикропр |  |  |  | ШТК |  |  | ПС 35-110 кВ |  | 18022311 | 18022311 |  | 0 | 1 | 0
89. | ПСРЗАиТ | Подстанция 35/6кВ №301 | 12176449 | 5606 | отх.лин.яч.22 | СШМК 424233.008 | ПТУ-М | ТО | 1 | [22 empty] | 1 |  | U67973 | ТОСчЭ/эМнФункМикропр |  |  |  | ШТК |  |  | ПС 35-110 кВ |  | 18022311 | 18022311 |  | 0 | 1 | 0
90. | ПСРЗАиТ | Подстанция 35/6кВ №301 | 12176449 | 2231 | отх.лин.яч.23 | СШМК 424233.010 | УСО-М | ТО | 1 | [22 empty] | 1 |  | U67974 | ТОУСОМикропр |  |  |  | ШТК |  |  | ПС 35-110 кВ |  | 18022311 | 18022311 |  | 0 | 1 | 0
91. | ПСРЗАиТ | Подстанция 35/6кВ №301 | 12176449 | 4500 | отх.лин.яч.23 | СШМК 424233.008 | ПТУ-М | ТО | 1 | [22 empty] | 1 |  | U67973 | ТОСчЭ/эМнФункМикропр |  |  |  | ШТК |  |  | ПС 35-110 кВ |  | 18022311 | 18022311 |  | 0 | 1 | 0
92. | ПСРЗАиТ | Подстанция 35/6кВ №301 | 12176449 | 3276 | Шкаф Ввода ТСН-1 | СШМК 424233.010 | УСО-М | ТО | 1 | [22 empty] | 1 |  | U67974 | ТОУСОМикропр |  |  |  | ШТК |  |  | ПС 35-110 кВ |  | 18022311 | 18022311 |  | 0 | 1 | 0
93. | ПСРЗАиТ | Подстанция 35/6кВ №301 | 12176449 | 1112 | Шкаф Ввода ТСН-1 | СШМК 424233.009 | ПТУ-М | ТО | 1 | [22 empty] | 1 |  | U67973 | ТОСчЭ/эМнФункМикропр |  |  |  | ШТК |  |  | ПС 35-110 кВ |  | 18022311 | 18022311 |  | 0 | 1 | 0
94. | ПСРЗАиТ | Подстанция 35/6кВ №301 | 12176449 | 2931 | Шкаф Ввода ТСН-2 | СШМК 424233.010 | УСО-М | ТО | 1 | [22 empty] | 1 |  | U67974 | ТОУСОМикропр |  |  |  | ШТК |  |  | ПС 35-110 кВ |  | 18022311 | 18022311 |  | 0 | 1 | 0
95. | ПСРЗАиТ | Подстанция 35/6кВ №301 | 12176449 | 1140 | Шкаф Ввода ТСН-2 | СШМК 424233.009 | ПТУ-М | ТО | 1 | [22 empty] | 1 |  | U67973 | ТОСчЭ/эМнФункМикропр |  |  |  | ШТК |  |  | ПС 35-110 кВ |  | 18022311 | 18022311 |  | 0 | 1 | 0
96. | ПСРЗАиТ | Подстанция 35/6кВ №301 | 12176449 | 3302 | Шк.упр.В-35 1Т | СШМК 424233.010 | УСО-М | ТО | 1 | [22 empty] | 1 |  | U67974 | ТОУСОМикропр |  |  |  | ШТК |  |  | ПС 35-110 кВ |  | 18022311 | 18022311 |  | 0 | 1 | 0
97. | ПСРЗАиТ | Подстанция 35/6кВ №301 | 12176449 | 2761 | Шк.упр.СВ-35 | СШМК 424233.010 | УСО-М | ТО | 1 | [22 empty] | 1 |  | U67974 | ТОУСОМикропр |  |  |  | ШТК |  |  | ПС 35-110 кВ |  | 18022311 | 18022311 |  | 0 | 1 | 0
98. | ПСРЗАиТ | Подстанция 35/6кВ №301 | 12176449 | 3301 | Шк.упр.В-35 2Т | СШМК 424233.010 | УСО-М | ТО | 1 | [22 empty] | 1 |  | U67974 | ТОУСОМикропр |  |  |  | ШТК |  |  | ПС 35-110 кВ |  | 18022311 | 18022311 |  | 0 | 1 | 0
99. | ПСРЗАиТ | Подстанция 35/6кВ №301 | 12176449 | 2963 | Шк.положения разъединителей | СШМК 424233.010 | УСО-М | ТО | 1 | [22 empty] | 1 |  | U67974 | ТОУСОМикропр |  |  |  | ШТК |  |  | ПС 35-110 кВ |  | 18022311 | 18022311 |  | 0 | 1 | 0
100. | ПСРЗАиТ | Подстанция 35/6кВ №301 | 12176449 | 2963 | Шк.положения разъединителей | СШМК 424233.010 | УСО-М | ТО | 1 | [22 empty] | 1 |  | U67974 | ТОУСОМикропр |  |  |  | ШТК |  |  | ПС 35-110 кВ |  | 18022311 | 18022311 |  | 0 | 1 | 0
101. | ПСРЗАиТ | Подстанция 35/6кВ №301 | 12176449 | 1831 | АСУЭ | Шкаф системы телемеханики подстанций 35/6(10) кВ | СШМК.466534.003-2ПР | ТР | 1 | [22 empty] | 1 |  | - |  | U68098 | ТРУстрСборПередДан |  |  | ШТК |  | ПС 35-110 кВ |  | 18022311 | 18022311 |  | 0 | 0 | 1
102. | ПСРЗАиТ | Подстанция 35/6кВ №301 | 12176449 | 1831 | АСУЭ | Шкаф системы телемеханики подстанций 35/6(10) кВ | СШМК.466534.003-2ПР | ТР | 1 | [22 empty] | 1 |  | - |  | U68098 | ТРУстрСборПередДан |  |  | ШТК |  | ПС 35-110 кВ |  | 18022311 | 18022311 |  | 0 | 0 | 1
103. | ПСРЗАиТ | Подстанция 35/6 кВ-№309 | 12688808 | 4287 | АСУЭ | Шкаф системы телемеханики подстанций 35/6(10) кВ | СШМК.466534.003-2ПР | ТО | 1 | [22 empty] | 1 |  | U67972 | ТОУстрСборПередДан |  |  |  | ШТК |  |  | ПС 35-110 кВ |  | 18022311 | 18022311 |  | 0 | 1 | 0
104. | ПСРЗАиТ | Подстанция 35/6 №330 | 13960400 | 2348 | АСУЭ Прк1 | Шкаф системы телемеханики подстанций 35/6(10) кВ | СШМК.466534.003-2ПР |  |  | ТО | 1 | [20 empty] | 1 |  | U67972 | ТОУстрСборПередДан |  |  |  | ШТК |  |  | ПС 35-110 кВ |  | 18022311 | 18022311 |  | 0 | 1 | 0
105. | ПСРЗАиТ | Подстанция 35/6 №330 | 13960400 | 2347 | АСУЭ Прк2 | Шкаф системы телемеханики подстанций 35/6(10) кВ | СШМК.466534.003-2ПР |  |  | ТО | 1 | [20 empty] | 1 |  | U67972 | ТОУстрСборПередДан |  |  |  | ШТК |  |  | ПС 35-110 кВ |  | 18022311 | 18022311 |  | 0 | 1 | 0
106. | ПСРЗАиТ | Подстанция 35/6 кВ №334 | 1395804 | 2438 | АСУЭ Прк1 | Шкаф системы телемеханики подстанций 35/6(10) кВ | СШМК.466534.003-2ПР |  |  | ТО | 1 | [20 empty] | 1 |  | U67972 | ТОУстрСборПередДан |  |  |  | ШТК |  |  | ПС 35-110 кВ |  | 18022311 | 18022311 |  | 0 | 1 | 0
107. | ПСРЗАиТ | Подстанция 35/6 кВ №334 | 1395804 | 2441 | АСУЭ Прк2 | Шкаф системы телемеханики подстанций 35/6(10) кВ | СШМК.466534.003-2ПР |  |  | ТО | 1 | [20 empty] | 1 |  | U67972 | ТОУстрСборПередДан |  |  |  | ШТК |  |  | ПС 35-110 кВ |  | 18022311 | 18022311 |  | 0 | 1 | 0
108. | ПСРЗАиТ | Подстанция 35/6 кВ №346 | 14036236 | 2464 | АСУЭ Прк1 | Шкаф системы телемеханики подстанций 35/6(10) кВ | СШМК.466534.003-2ПР |  |  | ТО | 1 | [20 empty] | 1 |  | U67972 | ТОУстрСборПередДан |  |  |  | ШТК |  |  | ПС 35-110 кВ |  | 18022311 | 18022311 |  | 0 | 1 | 0
109. | ПСРЗАиТ | Подстанция 35/6 кВ №346 | 14036236 | 2463 | АСУЭ Прк2 | Шкаф системы телемеханики подстанций 35/6(10) кВ | СШМК.466534.003-2ПР |  |  | ТО | 1 | [20 empty] | 1 |  | U67972 | ТОУстрСборПередДан |  |  |  | ШТК |  |  | ПС 35-110 кВ |  | 18022311 | 18022311 |  | 0 | 1 | 0
110. | ПСРЗАиТ | Подстанция 35/6 кВ №355 | 14479438 | 106859 | отх.лин. яч.01 | СШМК 424233.020 | УСО-ТМ |  |  | ТО | 1 | [20 empty] | 1 |  | U67973 | ТОСчЭ/эМнФункМикропр |  |  |  | ШТК |  |  | ПС 35-110 кВ |  | 18022311 | 18022311 |  | 0 | 1 | 0
111. | ПСРЗАиТ | Подстанция 35/6 кВ №355 | 14479438 | 106848 | отх.лин. яч.02 | СШМК 424233.020 | УСО-ТМ |  |  | ТО | 1 | [20 empty] | 1 |  | U67973 | ТОСчЭ/эМнФункМикропр |  |  |  | ШТК |  |  | ПС 35-110 кВ |  | 18022311 | 18022311 |  | 0 | 1 | 0
112. | ПСРЗАиТ | Подстанция 35/6 кВ №355 | 14479438 | 106876 | отх.лин. яч.03 | СШМК 424233.020 | УСО-ТМ |  |  | ТО | 1 | [20 empty] | 1 |  | U67973 | ТОСчЭ/эМнФункМикропр |  |  |  | ШТК |  |  | ПС 35-110 кВ |  | 18022311 | 18022311 |  | 0 | 1 | 0
113. | ПСРЗАиТ | Подстанция 35/6 кВ №355 | 14479438 | 106863 | В6-1Т яч.04 | СШМК 424233.020 | УСО-ТМ |  |  | ТО | 1 | [20 empty] | 1 |  | U67973 | ТОСчЭ/эМнФункМикропр |  |  |  | ШТК |  |  | ПС 35-110 кВ |  | 18022311 | 18022311 |  | 0 | 1 | 0
114. | ПСРЗАиТ | Подстанция 35/6 кВ №355 | 14479438 | 106847 | отх.лин. яч.05 | СШМК 424233.020 | УСО-ТМ |  |  | ТО | 1 | [20 empty] | 1 |  | U67973 | ТОСчЭ/эМнФункМикропр |  |  |  | ШТК |  |  | ПС 35-110 кВ |  | 18022311 | 18022311 |  | 0 | 1 | 0
115. | ПСРЗАиТ | Подстанция 35/6 кВ №355 | 14479438 | 106861 | отх.лин. яч.06 | СШМК 424233.020 | УСО-ТМ |  |  | ТО | 1 | [20 empty] | 1 |  | U67973 | ТОСчЭ/эМнФункМикропр |  |  |  | ШТК |  |  | ПС 35-110 кВ |  | 18022311 | 18022311 |  | 0 | 1 | 0
116. | ПСРЗАиТ | Подстанция 35/6 кВ №355 | 14479438 | 6869 | СВ-6 яч.07 | СШМК 424233.020 | УСО-ТМ |  |  | ТО | 1 | [20 empty] | 1 |  | U67973 | ТОСчЭ/эМнФункМикропр |  |  |  | ШТК |  |  | ПС 35-110 кВ |  | 18022311 | 18022311 |  | 0 | 1 | 0
117. | ПСРЗАиТ | Подстанция 35/6 кВ №355 | 14479438 | 106845 | отх.лин. яч.08 | СШМК 424233.020 | УСО-ТМ |  |  | ТО | 1 | [20 empty] | 1 |  | U67973 | ТОСчЭ/эМнФункМикропр |  |  |  | ШТК |  |  | ПС 35-110 кВ |  | 18022311 | 18022311 |  | 0 | 1 | 0
118. | ПСРЗАиТ | Подстанция 35/6 кВ №355 | 14479438 | 6855 | 1ТН-6 яч.09 | СШМК 424233.020 | УСО-ТМ |  |  | ТО | 1 | [20 empty] | 1 |  | U67973 | ТОСчЭ/эМнФункМикропр |  |  |  | ШТК |  |  | ПС 35-110 кВ |  | 18022311 | 18022311 |  | 0 | 1 | 0
119. | ПСРЗАиТ | Подстанция 35/6 кВ №355 | 14479438 | 106877 | отх.лин. яч.10 | СШМК 424233.020 | УСО-ТМ |  |  | ТО | 1 | [20 empty] | 1 |  | U67973 | ТОСчЭ/эМнФункМикропр |  |  |  | ШТК |  |  | ПС 35-110 кВ |  | 18022311 | 18022311 |  | 0 | 1 | 0
120. | ПСРЗАиТ | Подстанция 35/6 кВ №355 | 14479438 | 106875 | отх.лин. яч.11 | СШМК 424233.020 | УСО-ТМ |  |  | ТО | 1 | [20 empty] | 1 |  | U67973 | ТОСчЭ/эМнФункМикропр |  |  |  | ШТК |  |  | ПС 35-110 кВ |  | 18022311 | 18022311 |  | 0 | 1 | 0
121. | ПСРЗАиТ | Подстанция 35/6 кВ №355 | 14479438 | 106860 | отх.лин. яч.12 | СШМК 424233.020 | УСО-ТМ |  |  | ТО | 1 | [20 empty] | 1 |  | U67973 | ТОСчЭ/эМнФункМикропр |  |  |  | ШТК |  |  | ПС 35-110 кВ |  | 18022311 | 18022311 |  | 0 | 1 | 0
122. | ПСРЗАиТ | Подстанция 35/6 кВ №355 | 14479438 | 6870 | 1БСК. яч.13 | СШМК 424233.020 | УСО-ТМ |  |  | ТО | 1 | [20 empty] | 1 |  | U67973 | ТОСчЭ/эМнФункМикропр |  |  |  | ШТК |  |  | ПС 35-110 кВ |  | 18022311 | 18022311 |  | 0 | 1 | 0
123. | ПСРЗАиТ | Подстанция 35/6 кВ №355 | 14479438 | 106850 | В6-2Т яч.14 | СШМК 424233.020 | УСО-ТМ |  |  | ТО | 1 | [20 empty] | 1 |  | U67973 | ТОСчЭ/эМнФункМикропр |  |  |  | ШТК |  |  | ПС 35-110 кВ |  | 18022311 | 18022311 |  | 0 | 1 | 0
124. | ПСРЗАиТ | Подстанция 35/6 кВ №355 | 14479438 | 6871 | 2БСК. яч.15 | СШМК 424233.020 | УСО-ТМ |  |  | ТО | 1 | [20 empty] | 1 |  | U67973 | ТОСчЭ/эМнФункМикропр |  |  |  | ШТК |  |  | ПС 35-110 кВ |  | 18022311 | 18022311 |  | 0 | 1 | 0
125. | ПСРЗАиТ | Подстанция 35/6 кВ №355 | 14479438 | 106874 | отх.лин. яч.16 | СШМК 424233.020 | УСО-ТМ |  |  |  |  | ТО | 1 | [18 empty] | 1 |  | U67973 | ТОСчЭ/эМнФункМикропр |  |  |  | ШТК |  |  | ПС 35-110 кВ |  | 18022311 | 18022311 |  | 0 | 1 | 0
126. | ПСРЗАиТ | Подстанция 35/6 кВ №355 | 14479438 | 106858 | отх.лин. яч.17 | СШМК 424233.020 | УСО-ТМ |  |  |  |  | ТО | 1 | [18 empty] | 1 |  | U67973 | ТОСчЭ/эМнФункМикропр |  |  |  | ШТК |  |  | ПС 35-110 кВ |  | 18022311 | 18022311 |  | 0 | 1 | 0
127. | ПСРЗАиТ | Подстанция 35/6 кВ №355 | 14479438 | 106843 | отх.лин. яч.18 | СШМК 424233.020 | УСО-ТМ |  |  |  |  | ТО | 1 | [18 empty] | 1 |  | U67973 | ТОСчЭ/эМнФункМикропр |  |  |  | ШТК |  |  | ПС 35-110 кВ |  | 18022311 | 18022311 |  | 0 | 1 | 0
128. | ПСРЗАиТ | Подстанция 35/6 кВ №355 | 14479438 | 106849 | отх.лин. яч.19 | СШМК 424233.020 | УСО-ТМ |  |  |  |  | ТО | 1 | [18 empty] | 1 |  | U67973 | ТОСчЭ/эМнФункМикропр |  |  |  | ШТК |  |  | ПС 35-110 кВ |  | 18022311 | 18022311 |  | 0 | 1 | 0
129. | ПСРЗАиТ | Подстанция 35/6 кВ №355 | 14479438 | 106864 | отх.лин. яч.21 | СШМК 424233.020 | УСО-ТМ |  |  |  |  | ТО | 1 | [18 empty] | 1 |  | U67973 | ТОСчЭ/эМнФункМикропр |  |  |  | ШТК |  |  | ПС 35-110 кВ |  | 18022311 | 18022311 |  | 0 | 1 | 0
130. | ПСРЗАиТ | Подстанция 35/6 кВ №355 | 14479438 | 106856 | отх.лин. яч.22 | СШМК 424233.020 | УСО-ТМ |  |  |  |  | ТО | 1 | [18 empty] | 1 |  | U67973 | ТОСчЭ/эМнФункМикропр |  |  |  | ШТК |  |  | ПС 35-110 кВ |  | 18022311 | 18022311 |  | 0 | 1 | 0
131. | ПСРЗАиТ | Подстанция 35/6 кВ №355 | 14479438 | 106865 | отх.лин. яч.23 | СШМК 424233.020 | УСО-ТМ |  |  |  |  | ТО | 1 | [18 empty] | 1 |  | U67973 | ТОСчЭ/эМнФункМикропр |  |  |  | ШТК |  |  | ПС 35-110 кВ |  | 18022311 | 18022311 |  | 0 | 1 | 0
132. | ПСРЗАиТ | Подстанция 35/6 кВ №355 | 14479438 | 106846 | отх.лин. яч.24 | СШМК 424233.020 | УСО-ТМ |  |  |  |  | ТО | 1 | [18 empty] | 1 |  | U67973 | ТОСчЭ/эМнФункМикропр |  |  |  | ШТК |  |  | ПС 35-110 кВ |  | 18022311 | 18022311 |  | 0 | 1 | 0
133. | ПСРЗАиТ | Подстанция 35/6 кВ №355 | 14479438 | 106844 | отх.лин. яч.25 | СШМК 424233.020 | УСО-ТМ |  |  |  |  | ТО | 1 | [18 empty] | 1 |  | U67973 | ТОСчЭ/эМнФункМикропр |  |  |  | ШТК |  |  | ПС 35-110 кВ |  | 18022311 | 18022311 |  | 0 | 1 | 0
134. | ПСРЗАиТ | Подстанция 35/6 кВ №355 | 14479438 | 106862 | отх.лин. яч.26 | СШМК 424233.020 | УСО-ТМ |  |  |  |  | ТО | 1 | [18 empty] | 1 |  | U67973 | ТОСчЭ/эМнФункМикропр |  |  |  | ШТК |  |  | ПС 35-110 кВ |  | 18022311 | 18022311 |  | 0 | 1 | 0
135. | ПСРЗАиТ | Подстанция 35/6 кВ №355 | 14479438 | 106852 | 1СН 0,4кВ | СШМК 424233.020 | УСО-ТМ |  |  |  |  | ТО | 1 | [18 empty] | 1 |  | U67973 | ТОСчЭ/эМнФункМикропр |  |  |  | ШТК |  |  | ПС 35-110 кВ |  | 18022311 | 18022311 |  | 0 | 1 | 0
136. | ПСРЗАиТ | Подстанция 35/6 кВ №355 | 14479438 | 106851 | 2СН 0,4кВ | СШМК 424233.020 | УСО-ТМ |  |  |  |  | ТО | 1 | [18 empty] | 1 |  | U67973 | ТОСчЭ/эМнФункМикропр |  |  |  | ШТК |  |  | ПС 35-110 кВ |  | 18022311 | 18022311 |  | 0 | 1 | 0
137. | ПСРЗАиТ | Подстанция 35/6 кВ №355 | 14479438 | 6868 | Шк.упр.В-35 1Т | СШМК 424233.020 | УСО-ТМ |  |  |  |  | ТО | 1 | [18 empty] | 1 |  | U67973 | ТОСчЭ/эМнФункМикропр |  |  |  | ШТК |  |  | ПС 35-110 кВ |  | 18022311 | 18022311 |  | 0 | 1 | 0
138. | ПСРЗАиТ | Подстанция 35/6 кВ №355 | 14479438 | 6867 | Шк.упр.СВ-35 | СШМК 424233.020 | УСО-ТМ |  |  |  |  | ТО | 1 | [18 empty] | 1 |  | U67973 | ТОСчЭ/эМнФункМикропр |  |  |  | ШТК |  |  | ПС 35-110 кВ |  | 18022311 | 18022311 |  | 0 | 1 | 0
139. | ПСРЗАиТ | Подстанция 35/6 кВ №355 | 14479438 | 6853 | Шк.упр.В-35 2Т | СШМК 424233.020 | УСО-ТМ |  |  |  |  | ТО | 1 | [18 empty] | 1 |  | U67973 | ТОСчЭ/эМнФункМикропр |  |  |  | ШТК |  |  | ПС 35-110 кВ |  | 18022311 | 18022311 |  | 0 | 1 | 0
140. | ПСРЗАиТ | Подстанция 35/6 кВ №355 | 14479438 | 6822 | Шк.положения разъединителей | СШМК 424233.020 | УСО-ТМ |  |  | ТО | 1 | [20 empty] | 1 |  | U67973 | ТОСчЭ/эМнФункМикропр |  |  |  | ШТК |  |  | ПС 35-110 кВ |  | 18022311 | 18022311 |  | 0 | 1 | 0
141. | ПСРЗАиТ | Подстанция 35/6 кВ №355 | 14479438 | 6825 | Шк.положения разъединителей | СШМК 424233.020 | УСО-ТМ |  |  | ТО | 1 | [20 empty] | 1 |  | U67973 | ТОСчЭ/эМнФункМикропр |  |  |  | ШТК |  |  | ПС 35-110 кВ |  | 18022311 | 18022311 |  | 0 | 1 | 0
142. | ПСРЗАиТ | Подстанция 35/6 кВ №355 | 14479438 | 2636 | АСУЭ Прк1 | Шкаф системы телемеханики подстанций 35/6(10) кВ | СШМК.466534.003-VDX |  |  | ТР | 1 | [20 empty] | 1 |  | - |  | U68098 | ТРУстрСборПередДан |  |  | ШТК |  | ПС 35-110 кВ |  | 18022311 | 18022311 |  | 0 | 0 | 1
143. | ПСРЗАиТ | Подстанция 35/6 кВ №355 | 14479438 | 2635 | АСУЭ Прк2 | Шкаф системы телемеханики подстанций 35/6(10) кВ | СШМК.466534.003-VDX |  |  | ТР | 1 | [20 empty] | 1 |  | - |  | U68098 | ТРУстрСборПередДан |  |  | ШТК |  | ПС 35-110 кВ |  | 18022311 | 18022311 |  | 0 | 0 | 1
144. | ПСРЗАиТ | Подстанция 35/6 кВ №364 | 14645448 | 2666 | АСУЭ Прк1 | Шкаф системы телемеханики подстанций 35/6(10) кВ | СШМК.466534.003-VDX |  |  |  |  | ТО | 1 | [18 empty] | 1 |  | U67972 | ТОУстрСборПередДан |  |  |  | ШТК |  |  | ПС 35-110 кВ |  | 18022311 | 18022311 |  | 0 | 1 | 0
145. | ПСРЗАиТ | Подстанция 35/6 кВ №364 | 14645448 | 2665 | АСУЭ Прк2 | Шкаф системы телемеханики подстанций 35/6(10) кВ | СШМК.466534.003-VDX |  |  |  |  | ТО | 1 | [18 empty] | 1 |  | U67972 | ТОУстрСборПередДан |  |  |  | ШТК |  |  | ПС 35-110 кВ |  | 18022311 | 18022311 |  | 0 | 1 | 0
146. | ПСРЗАиТ | Подстанция 35/6 кВ №368 | 14953789 | 2851 | АСУЭ Прк1 | Шкаф системы телемеханики подстанций 35/6(10) кВ | СШМК.466534.003-VDX |  |  |  |  | ТО | 1 | [18 empty] | 1 |  | U67972 | ТОУстрСборПередДан |  |  |  | ШТК |  |  | ПС 35-110 кВ |  | 18022311 | 18022311 |  | 0 | 1 | 0
147. | ПСРЗАиТ | Подстанция 35/6 кВ №368 | 14953789 | 2852 | АСУЭ Прк2 | Шкаф системы телемеханики подстанций 35/6(10) кВ | СШМК.466534.003-VDX |  |  |  |  | ТО | 1 | [18 empty] | 1 |  | U67972 | ТОУстрСборПередДан |  |  |  | ШТК |  |  | ПС 35-110 кВ |  | 18022311 | 18022311 |  | 0 | 1 | 0
148. | ПСРЗАиТ | Подстанция 35/6 кВ №373 | 11919613 | б/н | АСУЭ Прк1 | Шкаф системы телемеханики подстанций 35/6(10) кВ | СШМК.466534.003-VDX |  |  |  |  | ТО | 1 | [18 empty] | 1 |  | U67972 | ТОУстрСборПередДан |  |  |  | ШТК |  |  | ПС 35-110 кВ |  | 18022311 | 18022311 |  | 0 | 1 | 0
149. | ПСРЗАиТ | Подстанция 35/6 кВ №373 | 11919613 | б/н | АСУЭ Прк2 | Шкаф системы телемеханики подстанций 35/6(10) кВ | СШМК.466534.003-VDX |  |  |  |  | ТО | 1 | [18 empty] | 1 |  | U67972 | ТОУстрСборПередДан |  |  |  | ШТК |  |  | ПС 35-110 кВ |  | 18022311 | 18022311 |  | 0 | 1 | 0
150. | ПСРЗАиТ | ПС 110/35/6 ОПУ-1 | 11961585 | 3615 | 1ТМ | Шкаф системы телемеханики подстанций 110/35/6 кВ | Космотроника |  |  |  |  | ТО | 1 | [18 empty] | 1 |  | U67972 | ТОУстрСборПередДан |  |  |  | ШТК |  |  | ПС 35-110 кВ |  | 18022311 | 18022311 |  | 0 | 1 | 0
151. | ПСРЗАиТ | ПС 110/35/6 ОПУ-1 | 11961585 | 3618 | 2ТМ | Шкаф системы телемеханики подстанций 110/35/6 кВ | Космотроника |  |  |  |  | ТО | 1 | [18 empty] | 1 |  | U67972 | ТОУстрСборПередДан |  |  |  | ШТК |  |  | ПС 35-110 кВ |  | 18022311 | 18022311 |  | 0 | 1 | 0
152. | ПСРЗАиТ | ПС 110/35/6 ОПУ-1 | 11961585 | 3598 | 3ТМ | Шкаф системы телемеханики подстанций 110/35/6 кВ | Космотроника |  |  |  |  | ТО | 1 | [18 empty] | 1 |  | U67972 | ТОУстрСборПередДан |  |  |  | ШТК |  |  | ПС 35-110 кВ |  | 18022311 | 18022311 |  | 0 | 1 | 0
153. | ПСРЗАиТ | ПС 110/35/6 ОПУ-1 | 11961585 | 3612 | 4ТМ | Шкаф системы телемеханики подстанций 110/35/6 кВ | Космотроника | [6 empty] | ТО | 1 | [16 empty] | 1 |  | U67972 | ТОУстрСборПередДан |  |  |  | ШТК |  |  | ПС 35-110 кВ |  | 18022311 | 18022311 |  | 0 | 1 | 0
154. | ПСРЗАиТ | ПС 110/35/6 ОПУ-1 | 11961585 | 3621 | 5ТМ | Шкаф системы телемеханики подстанций 110/35/6 кВ | Космотроника | [6 empty] | ТО | 1 | [16 empty] | 1 |  | U67972 | ТОУстрСборПередДан |  |  |  | ШТК |  |  | ПС 35-110 кВ |  | 18022311 | 18022311 |  | 0 | 1 | 0
155. | ПСРЗАиТ | ПС 110/35/6 ОПУ-1 | 11961585 | 3617 | 6ТМ | Шкаф системы телемеханики подстанций 110/35/6 кВ | Космотроника | [6 empty] | ТО | 1 | [16 empty] | 1 |  | U67972 | ТОУстрСборПередДан |  |  |  | ШТК |  |  | ПС 35-110 кВ |  | 18022311 | 18022311 |  | 0 | 1 | 0
156. | ПСРЗАиТ | ПС 110/35/6 ОПУ-1 | 11961585 | 3623 | 7ТМ | Шкаф системы телемеханики подстанций 110/35/6 кВ | Космотроника | [6 empty] | ТО | 1 | [16 empty] | 1 |  | U67972 | ТОУстрСборПередДан |  |  |  | ШТК |  |  | ПС 35-110 кВ |  | 18022311 | 18022311 |  | 0 | 1 | 0
157. | ПСРЗАиТ | ПС 110/35/6 ОПУ-1 | 11961585 | 3619 | 8ТМ | Шкаф системы телемеханики подстанций 110/35/6 кВ | Космотроника | [6 empty] | ТО | 1 | [16 empty] | 1 |  | U67972 | ТОУстрСборПередДан |  |  |  | ШТК |  |  | ПС 35-110 кВ |  | 18022311 | 18022311 |  | 0 | 1 | 0
158. | ПСРЗАиТ | ПС 110/35/6 ОПУ-1 | 11961585 | 3599 | 9ТМ | Шкаф системы телемеханики подстанций 110/35/6 кВ | Космотроника | [6 empty] | ТО | 1 | [16 empty] | 1 |  | U67972 | ТОУстрСборПередДан |  |  |  | ШТК |  |  | ПС 35-110 кВ |  | 18022311 | 18022311 |  | 0 | 1 | 0
159. | ПСРЗАиТ | ПС 110/35/6 ОПУ-1 | 11961585 | 3619 | 10ТМ | Шкаф системы телемеханики подстанций 110/35/6 кВ | Космотроника | [6 empty] | ТО | 1 | [16 empty] | 1 |  | U67972 | ТОУстрСборПередДан |  |  |  | ШТК |  |  | ПС 35-110 кВ |  | 18022311 | 18022311 |  | 0 | 1 | 0
160. | ПСРЗАиТ | ПС 110/35/6 ОПУ-1 | 11961585 | 3597 | 11ТМ | Шкаф системы телемеханики подстанций 110/35/6 кВ | Космотроника | [6 empty] | ТО | 1 | [16 empty] | 1 |  | U67972 | ТОУстрСборПередДан |  |  |  | ШТК |  |  | ПС 35-110 кВ |  | 18022311 | 18022311 |  | 0 | 1 | 0
161. | ПСРЗАиТ | ПС 110/35/6 ОПУ-1 | 11961585 | 3613 | 12ТМ | Шкаф системы телемеханики подстанций 110/35/6 кВ | Космотроника | [6 empty] | ТО | 1 | [16 empty] | 1 |  | U67972 | ТОУстрСборПередДан |  |  |  | ШТК |  |  | ПС 35-110 кВ |  | 18022311 | 18022311 |  | 0 | 1 | 0
162. | ПСРЗАиТ | ПС 110/35/6 ОПУ-1 | 11961585 | 3611 | 13ТМ | Шкаф системы телемеханики подстанций 110/35/6 кВ | Космотроника | [6 empty] | ТО | 1 | [16 empty] | 1 |  | U67972 | ТОУстрСборПередДан |  |  |  | ШТК |  |  | ПС 35-110 кВ |  | 18022311 | 18022311 |  | 0 | 1 | 0
163. | ПСРЗАиТ | ПС 110/35/6 ОПУ-1 | 11961585 | 3624 | 14ТМ | Шкаф системы телемеханики подстанций 110/35/6 кВ | Космотроника | [8 empty] | ТО | 1 | [14 empty] | 1 |  | U67972 | ТОУстрСборПередДан |  |  |  | ШТК |  |  | ПС 35-110 кВ |  | 18022311 | 18022311 |  | 0 | 1 | 0
164. | ПСРЗАиТ | ПС 110/35/6 ОПУ-1 | 11961585 | 3599 | 15ТМ | Шкаф системы телемеханики подстанций 110/35/6 кВ | Космотроника | [8 empty] | ТО | 1 | [14 empty] | 1 |  | U67972 | ТОУстрСборПередДан |  |  |  | ШТК |  |  | ПС 35-110 кВ |  | 18022311 | 18022311 |  | 0 | 1 | 0
165. | ПСРЗАиТ | ПС 110/35/6 ОПУ-1 | 11961585 | 3591 | 16ТМ | Шкаф системы телемеханики подстанций 110/35/6 кВ | Космотроника | [8 empty] | ТО | 1 | [14 empty] | 1 |  | U67972 | ТОУстрСборПередДан |  |  |  | ШТК |  |  | ПС 35-110 кВ |  | 18022311 | 18022311 |  | 0 | 1 | 0
166. | ПСРЗАиТ | ПС 110/35/6 ОПУ-1 | 11961585 | 3616 | 17ТМ | Шкаф системы телемеханики подстанций 110/35/6 кВ | Космотроника | [8 empty] | ТО | 1 | [14 empty] | 1 |  | U67972 | ТОУстрСборПередДан |  |  |  | ШТК |  |  | ПС 35-110 кВ |  | 18022311 | 18022311 |  | 0 | 1 | 0
167. | ПСРЗАиТ | ПС 110/35/6 ОПУ-1 | 11961585 | 3609 | 18ТМ | Шкаф системы телемеханики подстанций 110/35/6 кВ | Космотроника | [8 empty] | ТО | 1 | [14 empty] | 1 |  | U67972 | ТОУстрСборПередДан |  |  |  | ШТК |  |  | ПС 35-110 кВ |  | 18022311 | 18022311 |  | 0 | 1 | 0
168. | ПСРЗАиТ | ПС 110/35/6 ОПУ-1 | 11961585 | 3603 | 19ТМ | Шкаф системы телемеханики подстанций 110/35/6 кВ | Космотроника | [8 empty] | ТО | 1 | [14 empty] | 1 |  | U67972 | ТОУстрСборПередДан |  |  |  | ШТК |  |  | ПС 35-110 кВ |  | 18022311 | 18022311 |  | 0 | 1 | 0
169. | ПСРЗАиТ | ПС 110/35/6 ОПУ-1 | 11961585 | 3614 | 20ТМ | Шкаф системы телемеханики подстанций 110/35/6 кВ | Космотроника | [8 empty] | ТО | 1 | [14 empty] | 1 |  | U67972 | ТОУстрСборПередДан |  |  |  | ШТК |  |  | ПС 35-110 кВ |  | 18022311 | 18022311 |  | 0 | 1 | 0
170. | ПСРЗАиТ | ПС 110/35/6 ОПУ-1 | 11961585 | 3622 | 21ТМ | Шкаф системы телемеханики подстанций 110/35/6 кВ | Космотроника | [8 empty] | ТО | 1 | [14 empty] | 1 |  | U67972 | ТОУстрСборПередДан |  |  |  | ШТК |  |  | ПС 35-110 кВ |  | 18022311 | 18022311 |  | 0 | 1 | 0
171. | ПСРЗАиТ | ПС 110/35/6 ОПУ-1 | 11961585 | б/н | 23ТМ | Шкаф системы телемеханики подстанций 110/35/6 кВ | Космотроника | [8 empty] | ТР | 1 | [14 empty] | 1 |  | - |  | U68098 | ТРУстрСборПередДан |  |  | ШТК |  | ПС 35-110 кВ |  | 18022311 | 18022311 |  | 0 | 0 | 1
172. | ПСРЗАиТ | ПС 110/35/6 ОПУ-1 | 11961585 | б/н | 24ТМ | Шкаф системы телемеханики подстанций 110/35/6 кВ | Космотроника | [10 empty] | ТР | 1 | [12 empty] | 1 |  | - |  | U68098 | ТРУстрСборПередДан |  |  | ШТК |  | ПС 35-110 кВ |  | 18022311 | 18022311 |  | 0 | 0 | 1
173. | ПСРЗАиТ | ПС 110/35/6 ОПУ-2 | 12225233 | 5543 | 1ТМ | Шкаф системы телемеханики подстанций 110/35/6 кВ | Космотроника | [10 empty] | ТО | 1 | [12 empty] | 1 |  | U67972 | ТОУстрСборПередДан |  |  |  | ШТК |  |  | ПС 35-110 кВ |  | 18022311 | 18022311 |  | 0 | 1 | 0
174. | ПСРЗАиТ | ПС 110/35/6 ОПУ-2 | 12225233 | 5548 | 2ТМ | Шкаф системы телемеханики подстанций 110/35/6 кВ | Космотроника | [10 empty] | ТО | 1 | [12 empty] | 1 |  | U67972 | ТОУстрСборПередДан |  |  |  | ШТК |  |  | ПС 35-110 кВ |  | 18022311 | 18022311 |  | 0 | 1 | 0
175. | ПСРЗАиТ | ПС 110/35/6 ОПУ-2 | 12225233 | 5529 | 3ТМ | Шкаф системы телемеханики подстанций 110/35/6 кВ | Космотроника | [10 empty] | ТО | 1 | [12 empty] | 1 |  | U67972 | ТОУстрСборПередДан |  |  |  | ШТК |  |  | ПС 35-110 кВ |  | 18022311 | 18022311 |  | 0 | 1 | 0
176. | ПСРЗАиТ | ПС 110/35/6 ОПУ-2 | 12225233 | 5533 | 4ТМ | Шкаф системы телемеханики подстанций 110/35/6 кВ | Космотроника | [10 empty] | ТО | 1 | [12 empty] | 1 |  | U67972 | ТОУстрСборПередДан |  |  |  | ШТК |  |  | ПС 35-110 кВ |  | 18022311 | 18022311 |  | 0 | 1 | 0
177. | ПСРЗАиТ | ПС 110/35/6 ОПУ-2 | 12225233 | 5547 | 5ТМ | Шкаф системы телемеханики подстанций 110/35/6 кВ | Космотроника | [10 empty] | ТО | 1 | [12 empty] | 1 |  | U67972 | ТОУстрСборПередДан |  |  |  | ШТК |  |  | ПС 35-110 кВ |  | 18022311 | 18022311 |  | 0 | 1 | 0
178. | ПСРЗАиТ | ПС 110/35/6 ОПУ-2 | 12225233 | 5525 | 6ТМ | Шкаф системы телемеханики подстанций 110/35/6 кВ | Космотроника | [10 empty] | ТО | 1 | [12 empty] | 1 |  | U67972 | ТОУстрСборПередДан |  |  |  | ШТК |  |  | ПС 35-110 кВ |  | 18022311 | 18022311 |  | 0 | 1 | 0
179. | ПСРЗАиТ | ПС 110/35/6 ОПУ-2 | 12225233 | 5530 | 7ТМ | Шкаф системы телемеханики подстанций 110/35/6 кВ | Космотроника | [10 empty] | ТО | 1 | [12 empty] | 1 |  | U67972 | ТОУстрСборПередДан |  |  |  | ШТК |  |  | ПС 35-110 кВ |  | 18022311 | 18022311 |  | 0 | 1 | 0
180. | ПСРЗАиТ | ПС 110/35/6 ОПУ-2 | 12225233 | 5533 | 8ТМ | Шкаф системы телемеханики подстанций 110/35/6 кВ | Космотроника | [10 empty] | ТО | 1 | [12 empty] | 1 |  | U67972 | ТОУстрСборПередДан |  |  |  | ШТК |  |  | ПС 35-110 кВ |  | 18022311 | 18022311 |  | 0 | 1 | 0
181. | ПСРЗАиТ | ПС 110/35/6 ОПУ-2 | 12225233 | 5546 | 9ТМ | Шкаф системы телемеханики подстанций 110/35/6 кВ | Космотроника | [12 empty] | ТО | 1 | [10 empty] | 1 |  | U67972 | ТОУстрСборПередДан |  |  |  | ШТК |  |  | ПС 35-110 кВ |  | 18022311 | 18022311 |  | 0 | 1 | 0
182. | ПСРЗАиТ | ЗРУ-6кВ "Технологическое" | 11495508 | 3108 | отх.лин.яч.01 | СШМК 424233.010 | УСО-М | [12 empty] | ТО | 1 | [10 empty] | 1 |  | U67974 | ТОУСОМикропр |  |  |  | ШТК |  |  | ЗРУ 6 кВ |  | 18022311 | 18022311 |  | 0 | 1 | 0
183. | ПСРЗАиТ | ЗРУ-6кВ "Технологическое" | 11495508 | 3251 | отх.лин.яч.02 | СШМК 424233.010 | УСО-М | [12 empty] | ТО | 1 | [10 empty] | 1 |  | U67974 | ТОУСОМикропр |  |  |  | ШТК |  |  | ЗРУ 6 кВ |  | 18022311 | 18022311 |  | 0 | 1 | 0
184. | ПСРЗАиТ | ЗРУ-6кВ "Технологическое" | 11495508 | 3252 | отх.лин.яч.03 | СШМК 424233.010 | УСО-М | [12 empty] | ТО | 1 | [10 empty] | 1 |  | U67974 | ТОУСОМикропр |  |  |  | ШТК |  |  | ЗРУ 6 кВ |  | 18022311 | 18022311 |  | 0 | 1 | 0
185. | ПСРЗАиТ | ЗРУ-6кВ "Технологическое" | 11495508 | 3322 | отх.лин.яч.04 | СШМК 424233.010 | УСО-М | [12 empty] | ТО | 1 | [10 empty] | 1 |  | U67974 | ТОУСОМикропр |  |  |  | ШТК |  |  | ЗРУ 6 кВ |  | 18022311 | 18022311 |  | 0 | 1 | 0
186. | ПСРЗАиТ | ЗРУ-6кВ "Технологическое" | 11495508 | 3307 | 1ТН-6 яч.05 | СШМК 424233.010 | УСО-М | [12 empty] | ТО | 1 | [10 empty] | 1 |  | U67974 | ТОУСОМикропр |  |  |  | ШТК |  |  | ЗРУ 6 кВ |  | 18022311 | 18022311 |  | 0 | 1 | 0
187. | ПСРЗАиТ | ЗРУ-6кВ "Технологическое" | 11495508 | 3255 | отх.лин.яч.06 | СШМК 424233.010 | УСО-М | [12 empty] | ТО | 1 | [10 empty] | 1 |  | U67974 | ТОУСОМикропр |  |  |  | ШТК |  |  | ЗРУ 6 кВ |  | 18022311 | 18022311 |  | 0 | 1 | 0
188. | ПСРЗАиТ | ЗРУ-6кВ "Технологическое" | 11495508 | 3278 | отх.лин.яч.07 | СШМК 424233.010 | УСО-М | [12 empty] | ТО | 1 | [10 empty] | 1 |  | U67974 | ТОУСОМикропр |  |  |  | ШТК |  |  | ЗРУ 6 кВ |  | 18022311 | 18022311 |  | 0 | 1 | 0
189. | ПСРЗАиТ | ЗРУ-6кВ "Технологическое" | 11495508 | 3110 | СВ-6.яч.08 | СШМК 424233.010 | УСО-М | [12 empty] | ТО | 1 | [10 empty] | 1 |  | U67974 | ТОУСОМикропр |  |  |  | ШТК |  |  | ЗРУ 6 кВ |  | 18022311 | 18022311 |  | 0 | 1 | 0
190. | ПСРЗАиТ | ЗРУ-6кВ "Технологическое" | 11495508 | 3321 | отх.лин.яч.09 | СШМК 424233.010 | УСО-М | [12 empty] | ТО | 1 | [10 empty] | 1 |  | U67974 | ТОУСОМикропр |  |  |  | ШТК |  |  | ЗРУ 6 кВ |  | 18022311 | 18022311 |  | 0 | 1 | 0
191. | ПСРЗАиТ | ЗРУ-6кВ "Технологическое" | 11495508 | 3166 | В-6-1 яч.11 | СШМК 424233.010 | УСО-М | [12 empty] | ТО | 1 | [10 empty] | 1 |  | U67974 | ТОУСОМикропр |  |  |  | ШТК |  |  | ЗРУ 6 кВ |  | 18022311 | 18022311 |  | 0 | 1 | 0
192. | ПСРЗАиТ | ЗРУ-6кВ "Технологическое" | 11495508 | 3167 | отх.лин.яч.12 | СШМК 424233.010 | УСО-М | [12 empty] | ТО | 1 | [10 empty] | 1 |  | U67974 | ТОУСОМикропр |  |  |  | ШТК |  |  | ЗРУ 6 кВ |  | 18022311 | 18022311 |  | 0 | 1 | 0
193. | ПСРЗАиТ | ЗРУ-6кВ "Технологическое" | 11495508 | 3109 | отх.лин.яч.13 | СШМК 424233.010 | УСО-М | [12 empty] | ТО | 1 | [10 empty] | 1 |  | U67974 | ТОУСОМикропр |  |  |  | ШТК |  |  | ЗРУ 6 кВ |  | 18022311 | 18022311 |  | 0 | 1 | 0
194. | ПСРЗАиТ | ЗРУ-6кВ "Технологическое" | 11495508 | 3283 | отх.лин.яч.14 | СШМК 424233.010 | УСО-М | [12 empty] | ТО | 1 | [10 empty] | 1 |  | U67974 | ТОУСОМикропр |  |  |  | ШТК |  |  | ЗРУ 6 кВ |  | 18022311 | 18022311 |  | 0 | 1 | 0
195. | ПСРЗАиТ | ЗРУ-6кВ "Технологическое" | 11495508 | 3114 | отх.лин.яч.15 | СШМК 424233.010 | УСО-М | [12 empty] | ТО | 1 | [10 empty] | 1 |  | U67974 | ТОУСОМикропр |  |  |  | ШТК |  |  | ЗРУ 6 кВ |  | 18022311 | 18022311 |  | 0 | 1 | 0
196. | ПСРЗАиТ | ЗРУ-6кВ "Технологическое" | 11495508 | 4197 | отх.лин.яч.16 | СШМК 424233.010 | УСО-М | [12 empty] | ТО | 1 | [10 empty] | 1 |  | U67974 | ТОУСОМикропр |  |  |  | ШТК |  |  | ЗРУ 6 кВ |  | 18022311 | 18022311 |  | 0 | 1 | 0
197. | ПСРЗАиТ | ЗРУ-6кВ "Технологическое" | 11495508 | 3164 | отх.лин.яч.18 | СШМК 424233.010 | УСО-М | [12 empty] | ТО | 1 | [10 empty] | 1 |  | U67974 | ТОУСОМикропр |  |  |  | ШТК |  |  | ЗРУ 6 кВ |  | 18022311 | 18022311 |  | 0 | 1 | 0
198. | ПСРЗАиТ | ЗРУ-6кВ "Технологическое" | 11495508 | 3317 | В-6-2 яч.20 | СШМК 424233.010 | УСО-М | [12 empty] | ТО | 1 | [10 empty] | 1 |  | U67974 | ТОУСОМикропр |  |  |  | ШТК |  |  | ЗРУ 6 кВ |  | 18022311 | 18022311 |  | 0 | 1 | 0
199. | ПСРЗАиТ | ЗРУ-6кВ "Технологическое" | 11495508 | 3316 | отх.лин.яч.21 | СШМК 424233.010 | УСО-М | [12 empty] | ТО | 1 | [10 empty] | 1 |  | U67974 | ТОУСОМикропр |  |  |  | ШТК |  |  | ЗРУ 6 кВ |  | 18022311 | 18022311 |  | 0 | 1 | 0
200. | ПСРЗАиТ | ЗРУ-6кВ "Технологическое" | 11495508 | 3315 | отх.лин.яч.22 | СШМК 424233.010 | УСО-М | [12 empty] | ТО | 1 | [10 empty] | 1 |  | U67974 | ТОУСОМикропр |  |  |  | ШТК |  |  | ЗРУ 6 кВ |  | 18022311 | 18022311 |  | 0 | 1 | 0
201. | ПСРЗАиТ | ЗРУ-6кВ "Технологическое" | 11495508 | 3306 | 2ТН-6 яч.23 | СШМК 424233.010 | УСО-М | [12 empty] | ТО | 1 | [10 empty] | 1 |  | U67974 | ТОУСОМикропр |  |  |  | ШТК |  |  | ЗРУ 6 кВ |  | 18022311 | 18022311 |  | 0 | 1 | 0
202. | ПСРЗАиТ | ЗРУ-6кВ "Технологическое" | 11495508 | 3318 | отх.лин.яч.24 | СШМК 424233.010 | УСО-М | [12 empty] | ТО | 1 | [10 empty] | 1 |  | U67974 | ТОУСОМикропр |  |  |  | ШТК |  |  | ЗРУ 6 кВ |  | 18022311 | 18022311 |  | 0 | 1 | 0
203. | ПСРЗАиТ | ЗРУ-6кВ "Технологическое" | 11495508 | 3270 | Ввод-0,4 кВ ТСН-1, ТСН-2 | СШМК 424233.010 | УСО-М | [12 empty] | ТО | 1 | [10 empty] | 1 |  | U67974 | ТОУСОМикропр |  |  |  | ШТК |  |  | ЗРУ 6 кВ |  | 18022311 | 18022311 |  | 0 | 1 | 0
204. | ПСРЗАиТ | ЗРУ-6кВ "Технологическое" | 11495508 | 6392 | АСУЭ | Шкаф системы телемеханики технологического РУ 6(10) кВ | СШМК.466534.003-2ПР | [12 empty] | ТР | 1 | [10 empty] | 1 |  | - |  | U68098 | ТРУстрСборПередДан |  |  | ШТК |  | ЗРУ 6 кВ |  | 18022311 | 18022311 |  | 0 | 0 | 1
205. | ПСРЗАиТ | ЗРУ-6кВ ЦППН | 11919613 | 4715 | АСУЭ | Шкаф системы телемеханики технологического РУ 6(10) кВ | СШМК.466534.003-2ПР | [12 empty] | ТО | 1 | [10 empty] | 1 |  | U67972 | ТОУстрСборПередДан |  |  |  | ШТК |  |  | ЗРУ 6 кВ |  | 18022311 | 18022311 |  | 0 | 1 | 0
206. | ПСРЗАиТ | ЗРУ-6кВ КНС-1 | 12034044 | 1518 | АСУЭ | Шкаф системы телемеханики технологического РУ 6(10) кВ | СШМК.466534.003-2ПР | [12 empty] | ТО | 1 | [10 empty] | 1 |  | U67972 | ТОУстрСборПередДан |  |  |  | ШТК |  |  | ЗРУ 6 кВ |  | 18022311 | 18022311 |  | 0 | 1 | 0
207. | ПСРЗАиТ | ЗРУ-6кВ КНС-1 | 12034044 | 1887 | АСУЭ | Шкаф системы телемеханики технологического РУ 6(10) кВ | СШМК.466534.003-2ПР | [12 empty] | ТО | 1 | [10 empty] | 1 |  | U67972 | ТОУстрСборПередДан |  |  |  | ШТК |  |  | ЗРУ 6 кВ |  | 18022311 | 18022311 |  | 0 | 1 | 0
208. | ПСРЗАиТ | ЗРУ-6кВ КНС А | 12191335 | 2522 | БСК-1 яч.01 | СШМК 424233.010 | УСО-М | [12 empty] | ТО | 1 | [10 empty] | 1 |  | U67974 | ТОУСОМикропр |  |  |  | ШТК |  |  | ЗРУ 6 кВ |  | 18022311 | 18022311 |  | 0 | 1 | 0
209. | ПСРЗАиТ | ЗРУ-6кВ КНС А | 12191335 | У5641 | БСК-1 яч.01 | СШМК 424233.008 | ПТУ-М | [12 empty] | ТО | 1 | [10 empty] | 1 |  | U67973 | ТОСчЭ/эМнФункМикропр |  |  |  | ШТК |  |  | ЗРУ 6 кВ |  | 18022311 | 18022311 |  | 0 | 1 | 0
210. | ПСРЗАиТ | ЗРУ-6кВ КНС А | 12191335 | 2464 | СТД-1 яч.02 | СШМК 424233.010 | УСО-М | [12 empty] | ТО | 1 | [10 empty] | 1 |  | U67974 | ТОУСОМикропр |  |  |  | ШТК |  |  | ЗРУ 6 кВ |  | 18022311 | 18022311 |  | 0 | 1 | 0
211. | ПСРЗАиТ | ЗРУ-6кВ КНС А | 12191335 | У5640 | СТД-1 яч.02 | СШМК 424233.008 | ПТУ-М | [12 empty] | ТО | 1 | [10 empty] | 1 |  | U67973 | ТОСчЭ/эМнФункМикропр |  |  |  | ШТК |  |  | ЗРУ 6 кВ |  | 18022311 | 18022311 |  | 0 | 1 | 0
212. | ПСРЗАиТ | ЗРУ-6кВ КНС А | 12191335 | 2469 | СТД-3 яч.03 | СШМК 424233.010 | УСО-М | [12 empty] | ТО | 1 | [10 empty] | 1 |  | U67974 | ТОУСОМикропр |  |  |  | ШТК |  |  | ЗРУ 6 кВ |  | 18022311 | 18022311 |  | 0 | 1 | 0
213. | ПСРЗАиТ | ЗРУ-6кВ КНС А | 12191335 | У5640 | СТД-3 яч.03 | СШМК 424233.008 | ПТУ-М | [12 empty] | ТО | 1 | [10 empty] | 1 |  | U67973 | ТОСчЭ/эМнФункМикропр |  |  |  | ШТК |  |  | ЗРУ 6 кВ |  | 18022311 | 18022311 |  | 0 | 1 | 0
214. | ПСРЗАиТ | ЗРУ-6кВ КНС А | 12191335 | 2511 | отх.лин.яч.04 | СШМК 424233.010 | УСО-М | [12 empty] | ТО | 1 | [10 empty] | 1 |  | U67974 | ТОУСОМикропр |  |  |  | ШТК |  |  | ЗРУ 6 кВ |  | 18022311 | 18022311 |  | 0 | 1 | 0
215. | ПСРЗАиТ | ЗРУ-6кВ КНС А | 12191335 | У5638 | отх.лин.яч.04 | СШМК 424233.008 | ПТУ-М | [12 empty] | ТО | 1 | [10 empty] | 1 |  | U67973 | ТОСчЭ/эМнФункМикропр |  |  |  | ШТК |  |  | ЗРУ 6 кВ |  | 18022311 | 18022311 |  | 0 | 1 | 0
216. | ПСРЗАиТ | ЗРУ-6кВ КНС А | 12191335 | 2465 | СТД рез. яч.05 | СШМК 424233.010 | УСО-М | [12 empty] | ТО | 1 | [10 empty] | 1 |  | U67974 | ТОУСОМикропр |  |  |  | ШТК |  |  | ЗРУ 6 кВ |  | 18022311 | 18022311 |  | 0 | 1 | 0
217. | ПСРЗАиТ | ЗРУ-6кВ КНС А | 12191335 | У5636 | СТД рез. яч.05 | СШМК 424233.008 | ПТУ-М | [12 empty] | ТО | 1 | [10 empty] | 1 |  | U67973 | ТОСчЭ/эМнФункМикропр |  |  |  | ШТК |  |  | ЗРУ 6 кВ |  | 18022311 | 18022311 |  | 0 | 1 | 0
218. | ПСРЗАиТ | ЗРУ-6кВ КНС А | 12191335 | 2507 | В-6-1 яч.06 | СШМК 424233.010 | УСО-М | [12 empty] | ТО | 1 | [10 empty] | 1 |  | U67974 | ТОУСОМикропр |  |  |  | ШТК |  |  | ЗРУ 6 кВ |  | 18022311 | 18022311 |  | 0 | 1 | 0
219. | ПСРЗАиТ | ЗРУ-6кВ КНС А | 12191335 | 2512 | отх.лин.яч.07 | СШМК 424233.010 | УСО-М | [12 empty] | ТО | 1 | [10 empty] | 1 |  | U67974 | ТОУСОМикропр |  |  |  | ШТК |  |  | ЗРУ 6 кВ |  | 18022311 | 18022311 |  | 0 | 1 | 0
220. | ПСРЗАиТ | ЗРУ-6кВ КНС А | 12191335 | 4098 | отх.лин.яч.07 | СШМК 424233.008 | ПТУ-М | [12 empty] | ТО | 1 | [10 empty] | 1 |  | U67973 | ТОСчЭ/эМнФункМикропр |  |  |  | ШТК |  |  | ЗРУ 6 кВ |  | 18022311 | 18022311 |  | 0 | 1 | 0
221. | ПСРЗАиТ | ЗРУ-6кВ КНС А | 12191335 | 2466 | ШПТУ-1 яч.08 | СШМК 424233.010 | УСО-М | [12 empty] | ТО | 1 | [10 empty] | 1 |  | U67974 | ТОУСОМикропр |  |  |  | ШТК |  |  | ЗРУ 6 кВ |  | 18022311 | 18022311 |  | 0 | 1 | 0
222. | ПСРЗАиТ | ЗРУ-6кВ КНС А | 12191335 | 4099 | ШПТУ-1 яч.08 | СШМК 424233.008 | ПТУ-М | [12 empty] | ТО | 1 | [10 empty] | 1 |  | U67973 | ТОСчЭ/эМнФункМикропр |  |  |  | ШТК |  |  | ЗРУ 6 кВ |  | 18022311 | 18022311 |  | 0 | 1 | 0
223. | ПСРЗАиТ | ЗРУ-6кВ КНС А | 12191335 | 2520 | СВ-6.яч.09 | СШМК 424233.010 | УСО-М | [12 empty] | ТО | 1 | [10 empty] | 1 |  | U67974 | ТОУСОМикропр |  |  |  | ШТК |  |  | ЗРУ 6 кВ |  | 18022311 | 18022311 |  | 0 | 1 | 0
224. | ПСРЗАиТ | ЗРУ-6кВ КНС А | 12191335 | 2508 | отх.лин.яч.10 | СШМК 424233.010 | УСО-М | [12 empty] | ТО | 1 | [10 empty] | 1 |  | U67974 | ТОУСОМикропр |  |  |  | ШТК |  |  | ЗРУ 6 кВ |  | 18022311 | 18022311 |  | 0 | 1 | 0
225. | ПСРЗАиТ | ЗРУ-6кВ КНС А | 12191335 | 4101 | отх.лин.яч.10 | СШМК 424233.008 | ПТУ-М | [12 empty] | ТО | 1 | [10 empty] | 1 |  | U67973 | ТОСчЭ/эМнФункМикропр |  |  |  | ШТК |  |  | ЗРУ 6 кВ |  | 18022311 | 18022311 |  | 0 | 1 | 0
226. | ПСРЗАиТ | ЗРУ-6кВ КНС А | 12191335 | 2467 | СТД рез. яч.11 | СШМК 424233.010 | УСО-М | [12 empty] | ТО | 1 | [10 empty] | 1 |  | U67974 | ТОУСОМикропр |  |  |  | ШТК |  |  | ЗРУ 6 кВ |  | 18022311 | 18022311 |  | 0 | 1 | 0
227. | ПСРЗАиТ | ЗРУ-6кВ КНС А | 12191335 | 4102 | СТД рез. яч.11 | СШМК 424233.008 | ПТУ-М | [12 empty] | ТО | 1 | [10 empty] | 1 |  | U67973 | ТОСчЭ/эМнФункМикропр |  |  |  | ШТК |  |  | ЗРУ 6 кВ |  | 18022311 | 18022311 |  | 0 | 1 | 0
228. | ПСРЗАиТ | ЗРУ-6кВ КНС А | 12191335 | 2216 | 1ТН-6 яч.12 | СШМК 424233.010 | УСО-М | [12 empty] | ТО | 1 | [10 empty] | 1 |  | U67974 | ТОУСОМикропр |  |  |  | ШТК |  |  | ЗРУ 6 кВ |  | 18022311 | 18022311 |  | 0 | 1 | 0
229. | ПСРЗАиТ | ЗРУ-6кВ КНС А | 12191335 | 2518 | отх.лин.яч.13 | СШМК 424233.010 | УСО-М | [12 empty] | ТО | 1 | [10 empty] | 1 |  | U67974 | ТОУСОМикропр |  |  |  | ШТК |  |  | ЗРУ 6 кВ |  | 18022311 | 18022311 |  | 0 | 1 | 0
230. | ПСРЗАиТ | ЗРУ-6кВ КНС А | 12191335 | 4110 | отх.лин.яч.13 | СШМК 424233.008 | ПТУ-М | [12 empty] | ТО | 1 | [10 empty] | 1 |  | U67973 | ТОСчЭ/эМнФункМикропр |  |  |  | ШТК |  |  | ЗРУ 6 кВ |  | 18022311 | 18022311 |  | 0 | 1 | 0
231. | ПСРЗАиТ | ЗРУ-6кВ КНС А | 12191335 | 2505 | отх.лин.яч.14 | СШМК 424233.010 | УСО-М | [12 empty] | ТО | 1 | [10 empty] | 1 |  | U67974 | ТОУСОМикропр |  |  |  | ШТК |  |  | ЗРУ 6 кВ |  | 18022311 | 18022311 |  | 0 | 1 | 0
232. | ПСРЗАиТ | ЗРУ-6кВ КНС А | 12191335 | 4111 | отх.лин.яч.14 | СШМК 424233.008 | ПТУ-М | [12 empty] | ТО | 1 | [10 empty] | 1 |  | U67973 | ТОСчЭ/эМнФункМикропр |  |  |  | ШТК |  |  | ЗРУ 6 кВ |  | 18022311 | 18022311 |  | 0 | 1 | 0
233. | ПСРЗАиТ | ЗРУ-6кВ КНС А | 12191335 | 2504 | отх.лин.яч.15 | СШМК 424233.010 | УСО-М | [12 empty] | ТО | 1 | [10 empty] | 1 |  | U67974 | ТОУСОМикропр |  |  |  | ШТК |  |  | ЗРУ 6 кВ |  | 18022311 | 18022311 |  | 0 | 1 | 0
234. | ПСРЗАиТ | ЗРУ-6кВ КНС А | 12191335 | 4112 | отх.лин.яч.15 | СШМК 424233.008 | ПТУ-М | [12 empty] | ТО | 1 | [10 empty] | 1 |  | U67973 | ТОСчЭ/эМнФункМикропр |  |  |  | ШТК |  |  | ЗРУ 6 кВ |  | 18022311 | 18022311 |  | 0 | 1 | 0
235. | ПСРЗАиТ | ЗРУ-6кВ КНС А | 12191335 | 2521 | В-6-2 яч.16 | СШМК 424233.010 | УСО-М | [12 empty] | ТО | 1 | [10 empty] | 1 |  | U67974 | ТОУСОМикропр |  |  |  | ШТК |  |  | ЗРУ 6 кВ |  | 18022311 | 18022311 |  | 0 | 1 | 0
236. | ПСРЗАиТ | ЗРУ-6кВ КНС А | 12191335 | 2515 | отх.лин.яч.17 | СШМК 424233.010 | УСО-М | [12 empty] | ТО | 1 | [10 empty] | 1 |  | U67974 | ТОУСОМикропр |  |  |  | ШТК |  |  | ЗРУ 6 кВ |  | 18022311 | 18022311 |  | 0 | 1 | 0
237. | ПСРЗАиТ | ЗРУ-6кВ КНС А | 12191335 | 4113 | отх.лин.яч.17 | СШМК 424233.008 | ПТУ-М | [12 empty] | ТО | 1 | [10 empty] | 1 |  | U67973 | ТОСчЭ/эМнФункМикропр |  |  |  | ШТК |  |  | ЗРУ 6 кВ |  | 18022311 | 18022311 |  | 0 | 1 | 0
238. | ПСРЗАиТ | ЗРУ-6кВ КНС А | 12191335 | 2506 | отх.лин.яч.18 | СШМК 424233.010 | УСО-М | [12 empty] | ТО | 1 | [10 empty] | 1 |  | U67974 | ТОУСОМикропр |  |  |  | ШТК |  |  | ЗРУ 6 кВ |  | 18022311 | 18022311 |  | 0 | 1 | 0
239. | ПСРЗАиТ | ЗРУ-6кВ КНС А | 12191335 | 4115 | отх.лин.яч.18 | СШМК 424233.008 | ПТУ-М | [12 empty] | ТО | 1 | [10 empty] | 1 |  | U67973 | ТОСчЭ/эМнФункМикропр |  |  |  | ШТК |  |  | ЗРУ 6 кВ |  | 18022311 | 18022311 |  | 0 | 1 | 0
240. | ПСРЗАиТ | ЗРУ-6кВ КНС А | 12191335 | 2217 | 2ТН-6 яч.19 | СШМК 424233.010 | УСО-М | [12 empty] | ТО | 1 | [10 empty] | 1 |  | U67974 | ТОУСОМикропр |  |  |  | ШТК |  |  | ЗРУ 6 кВ |  | 18022311 | 18022311 |  | 0 | 1 | 0
241. | ПСРЗАиТ | ЗРУ-6кВ КНС А | 12191335 | 2513 | отх.лин.яч.20 | СШМК 424233.010 | УСО-М | [12 empty] | ТО | 1 | [10 empty] | 1 |  | U67974 | ТОУСОМикропр |  |  |  | ШТК |  |  | ЗРУ 6 кВ |  | 18022311 | 18022311 |  | 0 | 1 | 0
242. | ПСРЗАиТ | ЗРУ-6кВ КНС А | 12191335 | 4114 | отх.лин.яч.20 | СШМК 424233.008 | ПТУ-М | [12 empty] | ТО | 1 | [10 empty] | 1 |  | U67973 | ТОСчЭ/эМнФункМикропр |  |  |  | ШТК |  |  | ЗРУ 6 кВ |  | 18022311 | 18022311 |  | 0 | 1 | 0
243. | ПСРЗАиТ | ЗРУ-6кВ КНС А | 12191335 | 2519 | отх.лин.яч.21 | СШМК 424233.010 | УСО-М | [12 empty] | ТО | 1 | [10 empty] | 1 |  | U67974 | ТОУСОМикропр |  |  |  | ШТК |  |  | ЗРУ 6 кВ |  | 18022311 | 18022311 |  | 0 | 1 | 0
244. | ПСРЗАиТ | ЗРУ-6кВ КНС А | 12191335 | 4013 | отх.лин.яч.21 | СШМК 424233.008 | ПТУ-М | [12 empty] | ТО | 1 | [10 empty] | 1 |  | U67973 | ТОСчЭ/эМнФункМикропр |  |  |  | ШТК |  |  | ЗРУ 6 кВ |  | 18022311 | 18022311 |  | 0 | 1 | 0
245. | ПСРЗАиТ | ЗРУ-6кВ КНС А | 12191335 | 2472 | СТД рез. яч.23 | СШМК 424233.010 | УСО-М | [12 empty] | ТО | 1 | [10 empty] | 1 |  | U67974 | ТОУСОМикропр |  |  |  | ШТК |  |  | ЗРУ 6 кВ |  | 18022311 | 18022311 |  | 0 | 1 | 0
246. | ПСРЗАиТ | ЗРУ-6кВ КНС А | 12191335 | 4109 | СТД рез. яч.23 | СШМК 424233.008 | ПТУ-М | [12 empty] | ТО | 1 | [10 empty] | 1 |  | U67973 | ТОСчЭ/эМнФункМикропр |  |  |  | ШТК |  |  | ЗРУ 6 кВ |  | 18022311 | 18022311 |  | 0 | 1 | 0
247. | ПСРЗАиТ | ЗРУ-6кВ КНС А | 12191335 | 2470 | СТД рез. яч.24 | СШМК 424233.010 | УСО-М | [12 empty] | ТО | 1 | [10 empty] | 1 |  | U67974 | ТОУСОМикропр |  |  |  | ШТК |  |  | ЗРУ 6 кВ |  | 18022311 | 18022311 |  | 0 | 1 | 0
248. | ПСРЗАиТ | ЗРУ-6кВ КНС А | 12191335 | 4193 | СТД рез. яч.24 | СШМК 424233.008 | ПТУ-М | [12 empty] | ТО | 1 | [10 empty] | 1 |  | U67973 | ТОСчЭ/эМнФункМикропр |  |  |  | ШТК |  |  | ЗРУ 6 кВ |  | 18022311 | 18022311 |  | 0 | 1 | 0
249. | ПСРЗАиТ | ЗРУ-6кВ КНС А | 12191335 | 2473 | ШПТУ-2 яч.25 | СШМК 424233.010 | УСО-М | [12 empty] | ТО | 1 | [10 empty] | 1 |  | U67974 | ТОУСОМикропр |  |  |  | ШТК |  |  | ЗРУ 6 кВ |  | 18022311 | 18022311 |  | 0 | 1 | 0
250. | ПСРЗАиТ | ЗРУ-6кВ КНС А | 12191335 | 4072 | ШПТУ-2 яч.25 | СШМК 424233.008 | ПТУ-М | [12 empty] | ТО | 1 | [10 empty] | 1 |  | U67973 | ТОСчЭ/эМнФункМикропр |  |  |  | ШТК |  |  | ЗРУ 6 кВ |  | 18022311 | 18022311 |  | 0 | 1 | 0
251. | ПСРЗАиТ | ЗРУ-6кВ КНС А | 12191335 | 2517 | отх.лин.яч.26 | СШМК 424233.010 | УСО-М | [12 empty] | ТО | 1 | [10 empty] | 1 |  | U67974 | ТОУСОМикропр |  |  |  | ШТК |  |  | ЗРУ 6 кВ |  | 18022311 | 18022311 |  | 0 | 1 | 0
252. | ПСРЗАиТ | ЗРУ-6кВ КНС А | 12191335 | 4073 | отх.лин.яч.26 | СШМК 424233.008 | ПТУ-М | [12 empty] | ТО | 1 | [10 empty] | 1 |  | U67973 | ТОСчЭ/эМнФункМикропр |  |  |  | ШТК |  |  | ЗРУ 6 кВ |  | 18022311 | 18022311 |  | 0 | 1 | 0
253. | ПСРЗАиТ | ЗРУ-6кВ КНС А | 12191335 | 2468 | СТД-2 яч.27 | СШМК 424233.010 | УСО-М | [12 empty] | ТО | 1 | [10 empty] | 1 |  | U67974 | ТОУСОМикропр |  |  |  | ШТК |  |  | ЗРУ 6 кВ |  | 18022311 | 18022311 |  | 0 | 1 | 0
254. | ПСРЗАиТ | ЗРУ-6кВ КНС А | 12191335 | 4215 | СТД-2 яч.27 | СШМК 424233.008 | ПТУ-М | [12 empty] | ТО | 1 | [10 empty] | 1 |  | U67973 | ТОСчЭ/эМнФункМикропр |  |  |  | ШТК |  |  | ЗРУ 6 кВ |  | 18022311 | 18022311 |  | 0 | 1 | 0
255. | ПСРЗАиТ | ЗРУ-6кВ КНС А | 12191335 | 2516 | отх.лин.яч.28 | СШМК 424233.010 | УСО-М | [12 empty] | ТО | 1 | [10 empty] | 1 |  | U67974 | ТОУСОМикропр |  |  |  | ШТК |  |  | ЗРУ 6 кВ |  | 18022311 | 18022311 |  | 0 | 1 | 0
256. | ПСРЗАиТ | ЗРУ-6кВ КНС А | 12191335 | 4058 | отх.лин.яч.28 | СШМК 424233.008 | ПТУ-М | [12 empty] | ТО | 1 | [10 empty] | 1 |  | U67973 | ТОСчЭ/эМнФункМикропр |  |  |  | ШТК |  |  | ЗРУ 6 кВ |  | 18022311 | 18022311 |  | 0 | 1 | 0
257. | ПСРЗАиТ | ЗРУ-6кВ КНС А | 12191335 | 2471 | СТД рез. яч.29 | СШМК 424233.010 | УСО-М | [12 empty] | ТО | 1 | [10 empty] | 1 |  | U67974 | ТОУСОМикропр |  |  |  | ШТК |  |  | ЗРУ 6 кВ |  | 18022311 | 18022311 |  | 0 | 1 | 0
258. | ПСРЗАиТ | ЗРУ-6кВ КНС А | 12191335 | 4184 | СТД рез. яч.29 | СШМК 424233.008 | ПТУ-М | [12 empty] | ТО | 1 | [10 empty] | 1 |  | U67973 | ТОСчЭ/эМнФункМикропр |  |  |  | ШТК |  |  | ЗРУ 6 кВ |  | 18022311 | 18022311 |  | 0 | 1 | 0
259. | ПСРЗАиТ | ЗРУ-6кВ КНС А | 12191335 | 2503 | БСК-2 яч.30 | СШМК 424233.010 | УСО-М | [12 empty] | ТО | 1 | [10 empty] | 1 |  | U67974 | ТОУСОМикропр |  |  |  | ШТК |  |  | ЗРУ 6 кВ |  | 18022311 | 18022311 |  | 0 | 1 | 0
260. | ПСРЗАиТ | ЗРУ-6кВ КНС А | 12191335 | 4105 | БСК-2 яч.30 | СШМК 424233.008 | ПТУ-М | [12 empty] | ТО | 1 | [10 empty] | 1 |  | U67973 | ТОСчЭ/эМнФункМикропр |  |  |  | ШТК |  |  | ЗРУ 6 кВ |  | 18022311 | 18022311 |  | 0 | 1 | 0
261. | ПСРЗАиТ | ЗРУ-6кВ КНС А | 12191335 | 2528 | ШСН | СШМК 424233.010 | УСО-М | [12 empty] | ТО | 1 | [10 empty] | 1 |  | U67974 | ТОУСОМикропр |  |  |  | ШТК |  |  | ЗРУ 6 кВ |  | 18022311 | 18022311 |  | 0 | 1 | 0
262. | ПСРЗАиТ | ЗРУ-6кВ КНС А | 12191335 | 1139 | ШСН | СШМК 424233.009 | ПТУ-М | [12 empty] | ТО | 1 | [10 empty] | 1 |  | U67973 | ТОСчЭ/эМнФункМикропр |  |  |  | ШТК |  |  | ЗРУ 6 кВ |  | 18022311 | 18022311 |  | 0 | 1 | 0
263. | ПСРЗАиТ | ЗРУ-6кВ КНС А | 12191335 | 1138 | ШСН | СШМК 424233.009 | ПТУ-М | [12 empty] | ТО | 1 | [10 empty] | 1 |  | U67973 | ТОСчЭ/эМнФункМикропр |  |  |  | ШТК |  |  | ЗРУ 6 кВ |  | 18022311 | 18022311 |  | 0 | 1 | 0
264. | ПСРЗАиТ | ЗРУ-6кВ КНС А | 12191335 | 1832 | АСУЭ | Шкаф системы телемеханики технологического РУ 6(10) кВ | СШМК.466534.003-2ПР | [12 empty] | ТР | 1 | [10 empty] | 1 |  | - |  | U68098 | ТРУстрСборПередДан |  |  | ШТК |  | ЗРУ 6 кВ |  | 18022311 | 18022311 |  | 0 | 0 | 1
265. | ПСРЗАиТ | ЗРУ-6кВ КНС А | 12191335 | 1835 | АСУЭ | Шкаф системы телемеханики технологического РУ 6(10) кВ | СШМК.466534.003-2ПР | [12 empty] | ТР | 1 | [10 empty] | 1 |  | - |  | U68098 | ТРУстрСборПередДан |  |  | ШТК |  | ЗРУ 6 кВ |  | 18022311 | 18022311 |  | 0 | 0 | 1
266. | ПСРЗАиТ | ЗРУ-6кВ КНС-2 | 12240643 | 2564 | БСК-1 яч.01 | СШМК 424233.010 | УСО-М | [14 empty] | ТО | 1 | [8 empty] | 1 |  | U67974 | ТОУСОМикропр |  |  |  | ШТК |  |  | ЗРУ 6 кВ |  | 18022311 | 18022311 |  | 0 | 1 | 0
267. | ПСРЗАиТ | ЗРУ-6кВ КНС-2 | 12240643 | 4228 | БСК-1 яч.01 | СШМК 424233.008 | ПТУ-М | [14 empty] | ТО | 1 | [8 empty] | 1 |  | U67973 | ТОСчЭ/эМнФункМикропр |  |  |  | ШТК |  |  | ЗРУ 6 кВ |  | 18022311 | 18022311 |  | 0 | 1 | 0
268. | ПСРЗАиТ | ЗРУ-6кВ КНС-2 | 12240643 | 2604 | ШПТУ-1 яч.02 | СШМК 424233.010 | УСО-М | [14 empty] | ТО | 1 | [8 empty] | 1 |  | U67974 | ТОУСОМикропр |  |  |  | ШТК |  |  | ЗРУ 6 кВ |  | 18022311 | 18022311 |  | 0 | 1 | 0
269. | ПСРЗАиТ | ЗРУ-6кВ КНС-2 | 12240643 | 4238 | ШПТУ-1 яч.02 | СШМК 424233.008 | ПТУ-М | [14 empty] | ТО | 1 | [8 empty] | 1 |  | U67973 | ТОСчЭ/эМнФункМикропр |  |  |  | ШТК |  |  | ЗРУ 6 кВ |  | 18022311 | 18022311 |  | 0 | 1 | 0
270. | ПСРЗАиТ | ЗРУ-6кВ КНС-2 | 12240643 | 2554 | В-6-1 яч.03 | СШМК 424233.010 | УСО-М | [14 empty] | ТО | 1 | [8 empty] | 1 |  | U67974 | ТОУСОМикропр |  |  |  | ШТК |  |  | ЗРУ 6 кВ |  | 18022311 | 18022311 |  | 0 | 1 | 0
271. | ПСРЗАиТ | ЗРУ-6кВ КНС-2 | 12240643 | 2597 | СТД рез. яч.04 | СШМК 424233.010 | УСО-М | [14 empty] | ТО | 1 | [8 empty] | 1 |  | U67974 | ТОУСОМикропр |  |  |  | ШТК |  |  | ЗРУ 6 кВ |  | 18022311 | 18022311 |  | 0 | 1 | 0
272. | ПСРЗАиТ | ЗРУ-6кВ КНС-2 | 12240643 | 4239 | СТД рез. яч.04 | СШМК 424233.008 | ПТУ-М | [14 empty] | ТО | 1 | [8 empty] | 1 |  | U67973 | ТОСчЭ/эМнФункМикропр |  |  |  | ШТК |  |  | ЗРУ 6 кВ |  | 18022311 | 18022311 |  | 0 | 1 | 0
273. | ПСРЗАиТ | ЗРУ-6кВ КНС-2 | 12240643 | 2599 | СТД рез. яч.05 | СШМК 424233.010 | УСО-М | [14 empty] | ТО | 1 | [8 empty] | 1 |  | U67974 | ТОУСОМикропр |  |  |  | ШТК |  |  | ЗРУ 6 кВ |  | 18022311 | 18022311 |  | 0 | 1 | 0
274. | ПСРЗАиТ | ЗРУ-6кВ КНС-2 | 12240643 | 4230 | СТД рез. яч.05 | СШМК 424233.008 | ПТУ-М | [14 empty] | ТО | 1 | [8 empty] | 1 |  | U67973 | ТОСчЭ/эМнФункМикропр |  |  |  | ШТК |  |  | ЗРУ 6 кВ |  | 18022311 | 18022311 |  | 0 | 1 | 0
275. | ПСРЗАиТ | ЗРУ-6кВ КНС-2 | 12240643 | 2605 | СТД-5 яч.06 | СШМК 424233.010 | УСО-М | [14 empty] | ТО | 1 | [8 empty] | 1 |  | U67974 | ТОУСОМикропр |  |  |  | ШТК |  |  | ЗРУ 6 кВ |  | 18022311 | 18022311 |  | 0 | 1 | 0
276. | ПСРЗАиТ | ЗРУ-6кВ КНС-2 | 12240643 | 4232 | СТД-5 яч.06 | СШМК 424233.008 | ПТУ-М | [14 empty] | ТО | 1 | [8 empty] | 1 |  | U67973 | ТОСчЭ/эМнФункМикропр |  |  |  | ШТК |  |  | ЗРУ 6 кВ |  | 18022311 | 18022311 |  | 0 | 1 | 0
277. | ПСРЗАиТ | ЗРУ-6кВ КНС-2 | 12240643 | 2910 | СТД-7 яч.07 | СШМК 424233.010 | УСО-М | [14 empty] | ТО | 1 | [8 empty] | 1 |  | U67974 | ТОУСОМикропр |  |  |  | ШТК |  |  | ЗРУ 6 кВ |  | 18022311 | 18022311 |  | 0 | 1 | 0
278. | ПСРЗАиТ | ЗРУ-6кВ КНС-2 | 12240643 | 4223 | СТД-7 яч.07 | СШМК 424233.008 | ПТУ-М | [14 empty] | ТО | 1 | [8 empty] | 1 |  | U67973 | ТОСчЭ/эМнФункМикропр |  |  |  | ШТК |  |  | ЗРУ 6 кВ |  | 18022311 | 18022311 |  | 0 | 1 | 0
279. | ПСРЗАиТ | ЗРУ-6кВ КНС-2 | 12240643 | 2598 | СТД рез. яч.08 | СШМК 424233.010 | УСО-М | [14 empty] | ТО | 1 | [8 empty] | 1 |  | U67974 | ТОУСОМикропр |  |  |  | ШТК |  |  | ЗРУ 6 кВ |  | 18022311 | 18022311 |  | 0 | 1 | 0
280. | ПСРЗАиТ | ЗРУ-6кВ КНС-2 | 12240643 | 4235 | СТД рез. яч.08 | СШМК 424233.008 | ПТУ-М | [14 empty] | ТО | 1 | [8 empty] | 1 |  | U67973 | ТОСчЭ/эМнФункМикропр |  |  |  | ШТК |  |  | ЗРУ 6 кВ |  | 18022311 | 18022311 |  | 0 | 1 | 0
281. | ПСРЗАиТ | ЗРУ-6кВ КНС-2 | 12240643 | 2567 | СВ-6.яч.09 | СШМК 424233.010 | УСО-М | [14 empty] | ТО | 1 | [8 empty] | 1 |  | U67974 | ТОУСОМикропр |  |  |  | ШТК |  |  | ЗРУ 6 кВ |  | 18022311 | 18022311 |  | 0 | 1 | 0
282. | ПСРЗАиТ | ЗРУ-6кВ КНС-2 | 12240643 | 2904 | СТД рез. яч.10 | СШМК 424233.010 | УСО-М | [14 empty] | ТО | 1 | [8 empty] | 1 |  | U67974 | ТОУСОМикропр |  |  |  | ШТК |  |  | ЗРУ 6 кВ |  | 18022311 | 18022311 |  | 0 | 1 | 0
283. | ПСРЗАиТ | ЗРУ-6кВ КНС-2 | 12240643 | 4225 | СТД рез. яч.10 | СШМК 424233.008 | ПТУ-М | [14 empty] | ТО | 1 | [8 empty] | 1 |  | U67973 | ТОСчЭ/эМнФункМикропр |  |  |  | ШТК |  |  | ЗРУ 6 кВ |  | 18022311 | 18022311 |  | 0 | 1 | 0
284. | ПСРЗАиТ | ЗРУ-6кВ КНС-2 | 12240643 | 2571 | отх.лин.яч.11 | СШМК 424233.010 | УСО-М | [14 empty] | ТО | 1 | [8 empty] | 1 |  | U67974 | ТОУСОМикропр |  |  |  | ШТК |  |  | ЗРУ 6 кВ |  | 18022311 | 18022311 |  | 0 | 1 | 0
285. | ПСРЗАиТ | ЗРУ-6кВ КНС-2 | 12240643 | 4205 | отх.лин.яч.11 | СШМК 424233.008 | ПТУ-М | [14 empty] | ТО | 1 | [8 empty] | 1 |  | U67973 | ТОСчЭ/эМнФункМикропр |  |  |  | ШТК |  |  | ЗРУ 6 кВ |  | 18022311 | 18022311 |  | 0 | 1 | 0
286. | ПСРЗАиТ | ЗРУ-6кВ КНС-2 | 12240643 | 3312 | 1ТН-6 яч.12 | СШМК 424233.010 | УСО-М | [14 empty] | ТО | 1 | [8 empty] | 1 |  | U67974 | ТОУСОМикропр |  |  |  | ШТК |  |  | ЗРУ 6 кВ |  | 18022311 | 18022311 |  | 0 | 1 | 0
287. | ПСРЗАиТ | ЗРУ-6кВ КНС-2 | 12240643 | 2574 | отх.лин.яч.13 | СШМК 424233.010 | УСО-М | [14 empty] | ТО | 1 | [8 empty] | 1 |  | U67974 | ТОУСОМикропр |  |  |  | ШТК |  |  | ЗРУ 6 кВ |  | 18022311 | 18022311 |  | 0 | 1 | 0
288. | ПСРЗАиТ | ЗРУ-6кВ КНС-2 | 12240643 | 4210 | отх.лин.яч.13 | СШМК 424233.008 | ПТУ-М | [14 empty] | ТО | 1 | [8 empty] | 1 |  | U67973 | ТОСчЭ/эМнФункМикропр |  |  |  | ШТК |  |  | ЗРУ 6 кВ |  | 18022311 | 18022311 |  | 0 | 1 | 0
289. | ПСРЗАиТ | ЗРУ-6кВ КНС-2 | 12240643 | 2552 | отх.лин.яч.14 | СШМК 424233.010 | УСО-М | [14 empty] | ТО | 1 | [8 empty] | 1 |  | U67974 | ТОУСОМикропр |  |  |  | ШТК |  |  | ЗРУ 6 кВ |  | 18022311 | 18022311 |  | 0 | 1 | 0
290. | ПСРЗАиТ | ЗРУ-6кВ КНС-2 | 12240643 | 4227 | отх.лин.яч.14 | СШМК 424233.008 | ПТУ-М | [14 empty] | ТО | 1 | [8 empty] | 1 |  | U67973 | ТОСчЭ/эМнФункМикропр |  |  |  | ШТК |  |  | ЗРУ 6 кВ |  | 18022311 | 18022311 |  | 0 | 1 | 0
291. | ПСРЗАиТ | ЗРУ-6кВ КНС-2 | 12240643 | 2569 | отх.лин.яч.15 | СШМК 424233.010 | УСО-М | [14 empty] | ТО | 1 | [8 empty] | 1 |  | U67974 | ТОУСОМикропр |  |  |  | ШТК |  |  | ЗРУ 6 кВ |  | 18022311 | 18022311 |  | 0 | 1 | 0
292. | ПСРЗАиТ | ЗРУ-6кВ КНС-2 | 12240643 | 4219 | отх.лин.яч.15 | СШМК 424233.008 | ПТУ-М | [14 empty] | ТО | 1 | [8 empty] | 1 |  | U67973 | ТОСчЭ/эМнФункМикропр |  |  |  | ШТК |  |  | ЗРУ 6 кВ |  | 18022311 | 18022311 |  | 0 | 1 | 0
293. | ПСРЗАиТ | ЗРУ-6кВ КНС-2 | 12240643 | 2553 | отх.лин.яч.16 | СШМК 424233.010 | УСО-М | [14 empty] | ТО | 1 | [8 empty] | 1 |  | U67974 | ТОУСОМикропр |  |  |  | ШТК |  |  | ЗРУ 6 кВ |  | 18022311 | 18022311 |  | 0 | 1 | 0
294. | ПСРЗАиТ | ЗРУ-6кВ КНС-2 | 12240643 | 4212 | отх.лин.яч.16 | СШМК 424233.008 | ПТУ-М | [14 empty] | ТО | 1 | [8 empty] | 1 |  | U67973 | ТОСчЭ/эМнФункМикропр |  |  |  | ШТК |  |  | ЗРУ 6 кВ |  | 18022311 | 18022311 |  | 0 | 1 | 0
295. | ПСРЗАиТ | ЗРУ-6кВ КНС-2 | 12240643 | 2565 | отх.лин.яч.17 | СШМК 424233.010 | УСО-М | [14 empty] | ТО | 1 | [8 empty] | 1 |  | U67974 | ТОУСОМикропр |  |  |  | ШТК |  |  | ЗРУ 6 кВ |  | 18022311 | 18022311 |  | 0 | 1 | 0
296. | ПСРЗАиТ | ЗРУ-6кВ КНС-2 | 12240643 | 4231 | отх.лин.яч.17 | СШМК 424233.008 | ПТУ-М | [14 empty] | ТО | 1 | [8 empty] | 1 |  | U67973 | ТОСчЭ/эМнФункМикропр |  |  |  | ШТК |  |  | ЗРУ 6 кВ |  | 18022311 | 18022311 |  | 0 | 1 | 0
297. | ПСРЗАиТ | ЗРУ-6кВ КНС-2 | 12240643 | 2903 | СТД рез. яч.18 | СШМК 424233.010 | УСО-М | [14 empty] | ТО | 1 | [8 empty] | 1 |  | U67974 | ТОУСОМикропр |  |  |  | ШТК |  |  | ЗРУ 6 кВ |  | 18022311 | 18022311 |  | 0 | 1 | 0
298. | ПСРЗАиТ | ЗРУ-6кВ КНС-2 | 12240643 | 4237 | СТД рез. яч.18 | СШМК 424233.008 | ПТУ-М | [14 empty] | ТО | 1 | [8 empty] | 1 |  | U67973 | ТОСчЭ/эМнФункМикропр |  |  |  | ШТК |  |  | ЗРУ 6 кВ |  | 18022311 | 18022311 |  | 0 | 1 | 0
299. | ПСРЗАиТ | ЗРУ-6кВ КНС-2 | 12240643 | 2573 | отх.лин.яч.19 | СШМК 424233.010 | УСО-М | [14 empty] | ТО | 1 | [8 empty] | 1 |  | U67974 | ТОУСОМикропр |  |  |  | ШТК |  |  | ЗРУ 6 кВ |  | 18022311 | 18022311 |  | 0 | 1 | 0
300. | ПСРЗАиТ | ЗРУ-6кВ КНС-2 | 12240643 | 4204 | отх.лин.яч.19 | СШМК 424233.008 | ПТУ-М | [14 empty] | ТО | 1 | [8 empty] | 1 |  | U67973 | ТОСчЭ/эМнФункМикропр |  |  |  | ШТК |  |  | ЗРУ 6 кВ |  | 18022311 | 18022311 |  | 0 | 1 | 0
301. | ПСРЗАиТ | ЗРУ-6кВ КНС-2 | 12240643 | 2578 | отх.лин.яч.20 | СШМК 424233.010 | УСО-М | [14 empty] | ТО | 1 | [8 empty] | 1 |  | U67974 | ТОУСОМикропр |  |  |  | ШТК |  |  | ЗРУ 6 кВ |  | 18022311 | 18022311 |  | 0 | 1 | 0
302. | ПСРЗАиТ | ЗРУ-6кВ КНС-2 | 12240643 | 4234 | отх.лин.яч.20 | СШМК 424233.008 | ПТУ-М | [14 empty] | ТО | 1 | [8 empty] | 1 |  | U67973 | ТОСчЭ/эМнФункМикропр |  |  |  | ШТК |  |  | ЗРУ 6 кВ |  | 18022311 | 18022311 |  | 0 | 1 | 0
303. | ПСРЗАиТ | ЗРУ-6кВ КНС-2 | 12240643 | 2595 | СТД рез. яч.21 | СШМК 424233.010 | УСО-М | [14 empty] | ТО | 1 | [8 empty] | 1 |  | U67974 | ТОУСОМикропр |  |  |  | ШТК |  |  | ЗРУ 6 кВ |  | 18022311 | 18022311 |  | 0 | 1 | 0
304. | ПСРЗАиТ | ЗРУ-6кВ КНС-2 | 12240643 | 4236 | СТД рез. яч.21 | СШМК 424233.008 | ПТУ-М | [14 empty] | ТО | 1 | [8 empty] | 1 |  | U67973 | ТОСчЭ/эМнФункМикропр |  |  |  | ШТК |  |  | ЗРУ 6 кВ |  | 18022311 | 18022311 |  | 0 | 1 | 0
305. | ПСРЗАиТ | ЗРУ-6кВ КНС-2 | 12240643 | 2596 | СТД рез. яч.22 | СШМК 424233.010 | УСО-М | [14 empty] | ТО | 1 | [8 empty] | 1 |  | U67974 | ТОУСОМикропр |  |  |  | ШТК |  |  | ЗРУ 6 кВ |  | 18022311 | 18022311 |  | 0 | 1 | 0
306. | ПСРЗАиТ | ЗРУ-6кВ КНС-2 | 12240643 | 4226 | СТД рез. яч.22 | СШМК 424233.008 | ПТУ-М | [14 empty] | ТО | 1 | [8 empty] | 1 |  | U67973 | ТОСчЭ/эМнФункМикропр |  |  |  | ШТК |  |  | ЗРУ 6 кВ |  | 18022311 | 18022311 |  | 0 | 1 | 0
307. | ПСРЗАиТ | ЗРУ-6кВ КНС-2 | 12240643 | 2576 | отх.лин.яч.23 | СШМК 424233.010 | УСО-М | [14 empty] | ТО | 1 | [8 empty] | 1 |  | U67974 | ТОУСОМикропр |  |  |  | ШТК |  |  | ЗРУ 6 кВ |  | 18022311 | 18022311 |  | 0 | 1 | 0
308. | ПСРЗАиТ | ЗРУ-6кВ КНС-2 | 12240643 | 4229 | отх.лин.яч.23 | СШМК 424233.008 | ПТУ-М | [14 empty] | ТО | 1 | [8 empty] | 1 |  | U67973 | ТОСчЭ/эМнФункМикропр |  |  |  | ШТК |  |  | ЗРУ 6 кВ |  | 18022311 | 18022311 |  | 0 | 1 | 0
309. | ПСРЗАиТ | ЗРУ-6кВ КНС-2 | 12240643 | 2551 | отх.лин.яч.24 | СШМК 424233.010 | УСО-М | [14 empty] | ТО | 1 | [8 empty] | 1 |  | U67974 | ТОУСОМикропр |  |  |  | ШТК |  |  | ЗРУ 6 кВ |  | 18022311 | 18022311 |  | 0 | 1 | 0
310. | ПСРЗАиТ | ЗРУ-6кВ КНС-2 | 12240643 | 4216 | отх.лин.яч.24 | СШМК 424233.008 | ПТУ-М | [14 empty] | ТО | 1 | [8 empty] | 1 |  | U67973 | ТОСчЭ/эМнФункМикропр |  |  |  | ШТК |  |  | ЗРУ 6 кВ |  | 18022311 | 18022311 |  | 0 | 1 | 0
311. | ПСРЗАиТ | ЗРУ-6кВ КНС-2 | 12240643 | 2568 | отх.лин.яч.25 | СШМК 424233.010 | УСО-М | [14 empty] | ТО | 1 | [8 empty] | 1 |  | U67974 | ТОУСОМикропр |  |  |  | ШТК |  |  | ЗРУ 6 кВ |  | 18022311 | 18022311 |  | 0 | 1 | 0
312. | ПСРЗАиТ | ЗРУ-6кВ КНС-2 | 12240643 | 4218 | отх.лин.яч.25 | СШМК 424233.008 | ПТУ-М | [14 empty] | ТО | 1 | [8 empty] | 1 |  | U67973 | ТОСчЭ/эМнФункМикропр |  |  |  | ШТК |  |  | ЗРУ 6 кВ |  | 18022311 | 18022311 |  | 0 | 1 | 0
313. | ПСРЗАиТ | ЗРУ-6кВ КНС-2 | 12240643 | 2572 | отх.лин.яч.26 | СШМК 424233.010 | УСО-М | [14 empty] | ТО | 1 | [8 empty] | 1 |  | U67974 | ТОУСОМикропр |  |  |  | ШТК |  |  | ЗРУ 6 кВ |  | 18022311 | 18022311 |  | 0 | 1 | 0
314. | ПСРЗАиТ | ЗРУ-6кВ КНС-2 | 12240643 | 4214 | отх.лин.яч.26 | СШМК 424233.008 | ПТУ-М | [14 empty] | ТО | 1 | [8 empty] | 1 |  | U67973 | ТОСчЭ/эМнФункМикропр |  |  |  | ШТК |  |  | ЗРУ 6 кВ |  | 18022311 | 18022311 |  | 0 | 1 | 0
315. | ПСРЗАиТ | ЗРУ-6кВ КНС-2 | 12240643 | 2570 | В-6-2 яч.27 | СШМК 424233.010 | УСО-М | [14 empty] | ТО | 1 | [8 empty] | 1 |  | U67974 | ТОУСОМикропр |  |  |  | ШТК |  |  | ЗРУ 6 кВ |  | 18022311 | 18022311 |  | 0 | 1 | 0
316. | ПСРЗАиТ | ЗРУ-6кВ КНС-2 | 12240643 | 2542 | отх.лин.яч.28 | СШМК 424233.010 | УСО-М | [14 empty] | ТО | 1 | [8 empty] | 1 |  | U67974 | ТОУСОМикропр |  |  |  | ШТК |  |  | ЗРУ 6 кВ |  | 18022311 | 18022311 |  | 0 | 1 | 0
317. | ПСРЗАиТ | ЗРУ-6кВ КНС-2 | 12240643 | 4221 | отх.лин.яч.28 | СШМК 424233.008 | ПТУ-М | [14 empty] | ТО | 1 | [8 empty] | 1 |  | U67973 | ТОСчЭ/эМнФункМикропр |  |  |  | ШТК |  |  | ЗРУ 6 кВ |  | 18022311 | 18022311 |  | 0 | 1 | 0
318. | ПСРЗАиТ | ЗРУ-6кВ КНС-2 | 12240643 | 2594 | СТД рез. яч.29 | СШМК 424233.010 | УСО-М | [14 empty] | ТО | 1 | [8 empty] | 1 |  | U67974 | ТОУСОМикропр |  |  |  | ШТК |  |  | ЗРУ 6 кВ |  | 18022311 | 18022311 |  | 0 | 1 | 0
319. | ПСРЗАиТ | ЗРУ-6кВ КНС-2 | 12240643 | 4241 | СТД рез. яч.29 | СШМК 424233.008 | ПТУ-М | [14 empty] | ТО | 1 | [8 empty] | 1 |  | U67973 | ТОСчЭ/эМнФункМикропр |  |  |  | ШТК |  |  | ЗРУ 6 кВ |  | 18022311 | 18022311 |  | 0 | 1 | 0
320. | ПСРЗАиТ | ЗРУ-6кВ КНС-2 | 12240643 | 2566 | отх.лин.яч.31 | СШМК 424233.010 | УСО-М | [14 empty] | ТО | 1 | [8 empty] | 1 |  | U67974 | ТОУСОМикропр |  |  |  | ШТК |  |  | ЗРУ 6 кВ |  | 18022311 | 18022311 |  | 0 | 1 | 0
321. | ПСРЗАиТ | ЗРУ-6кВ КНС-2 | 12240643 | 4233 | отх.лин.яч.31 | СШМК 424233.008 | ПТУ-М | [14 empty] | ТО | 1 | [8 empty] | 1 |  | U67973 | ТОСчЭ/эМнФункМикропр |  |  |  | ШТК |  |  | ЗРУ 6 кВ |  | 18022311 | 18022311 |  | 0 | 1 | 0
322. | ПСРЗАиТ | ЗРУ-6кВ КНС-2 | 12240643 | 2575 | отх.лин.яч.32 | СШМК 424233.010 | УСО-М | [14 empty] | ТО | 1 | [8 empty] | 1 |  | U67974 | ТОУСОМикропр |  |  |  | ШТК |  |  | ЗРУ 6 кВ |  | 18022311 | 18022311 |  | 0 | 1 | 0
323. | ПСРЗАиТ | ЗРУ-6кВ КНС-2 | 12240643 | 4211 | отх.лин.яч.32 | СШМК 424233.008 | ПТУ-М | [14 empty] | ТО | 1 | [8 empty] | 1 |  | U67973 | ТОСчЭ/эМнФункМикропр |  |  |  | ШТК |  |  | ЗРУ 6 кВ |  | 18022311 | 18022311 |  | 0 | 1 | 0
324. | ПСРЗАиТ | ЗРУ-6кВ КНС-2 | 12240643 | 3311 | 2ТН-6 яч.33 | СШМК 424233.010 | УСО-М | [14 empty] | ТО | 1 | [8 empty] | 1 |  | U67974 | ТОУСОМикропр |  |  |  | ШТК |  |  | ЗРУ 6 кВ |  | 18022311 | 18022311 |  | 0 | 1 | 0
325. | ПСРЗАиТ | ЗРУ-6кВ КНС-2 | 12240643 | 2607 | СТД рез. яч.34 | СШМК 424233.010 | УСО-М | [14 empty] | ТО | 1 | [8 empty] | 1 |  | U67974 | ТОУСОМикропр |  |  |  | ШТК |  |  | ЗРУ 6 кВ |  | 18022311 | 18022311 |  | 0 | 1 | 0
326. | ПСРЗАиТ | ЗРУ-6кВ КНС-2 | 12240643 | 4243 | СТД рез. яч.34 | СШМК 424233.008 | ПТУ-М | [14 empty] | ТО | 1 | [8 empty] | 1 |  | U67973 | ТОСчЭ/эМнФункМикропр |  |  |  | ШТК |  |  | ЗРУ 6 кВ |  | 18022311 | 18022311 |  | 0 | 1 | 0
327. | ПСРЗАиТ | ЗРУ-6кВ КНС-2 | 12240643 | 2606 | СТД-4 яч.35 | СШМК 424233.010 | УСО-М | [14 empty] | ТО | 1 | [8 empty] | 1 |  | U67974 | ТОУСОМикропр |  |  |  | ШТК |  |  | ЗРУ 6 кВ |  | 18022311 | 18022311 |  | 0 | 1 | 0
328. | ПСРЗАиТ | ЗРУ-6кВ КНС-2 | 12240643 | 4240 | СТД-4 яч.35 | СШМК 424233.008 | ПТУ-М | [14 empty] | ТО | 1 | [8 empty] | 1 |  | U67973 | ТОСчЭ/эМнФункМикропр |  |  |  | ШТК |  |  | ЗРУ 6 кВ |  | 18022311 | 18022311 |  | 0 | 1 | 0
329. | ПСРЗАиТ | ЗРУ-6кВ КНС-2 | 12240643 | 2601 | СТД-6 яч.36 | СШМК 424233.010 | УСО-М | [14 empty] | ТО | 1 | [8 empty] | 1 |  | U67974 | ТОУСОМикропр |  |  |  | ШТК |  |  | ЗРУ 6 кВ |  | 18022311 | 18022311 |  | 0 | 1 | 0
330. | ПСРЗАиТ | ЗРУ-6кВ КНС-2 | 12240643 | 4100 | СТД-6 яч.36 | СШМК 424233.008 | ПТУ-М | [14 empty] | ТО | 1 | [8 empty] | 1 |  | U67973 | ТОСчЭ/эМнФункМикропр |  |  |  | ШТК |  |  | ЗРУ 6 кВ |  | 18022311 | 18022311 |  | 0 | 1 | 0
331. | ПСРЗАиТ | ЗРУ-6кВ КНС-2 | 12240643 | 2608 | ШПТУ-2 яч.37 | СШМК 424233.010 | УСО-М | [14 empty] | ТО | 1 | [8 empty] | 1 |  | U67974 | ТОУСОМикропр |  |  |  | ШТК |  |  | ЗРУ 6 кВ |  | 18022311 | 18022311 |  | 0 | 1 | 0
332. | ПСРЗАиТ | ЗРУ-6кВ КНС-2 | 12240643 | 4242 | ШПТУ-2 яч.37 | СШМК 424233.008 | ПТУ-М | [14 empty] | ТО | 1 | [8 empty] | 1 |  | U67973 | ТОСчЭ/эМнФункМикропр |  |  |  | ШТК |  |  | ЗРУ 6 кВ |  | 18022311 | 18022311 |  | 0 | 1 | 0
333. | ПСРЗАиТ | ЗРУ-6кВ КНС-2 | 12240643 | 2577 | БСК-2 яч.38 | СШМК 424233.010 | УСО-М | [14 empty] | ТО | 1 | [8 empty] | 1 |  | U67974 | ТОУСОМикропр |  |  |  | ШТК |  |  | ЗРУ 6 кВ |  | 18022311 | 18022311 |  | 0 | 1 | 0
334. | ПСРЗАиТ | ЗРУ-6кВ КНС-2 | 12240643 | 4222 | БСК-2 яч.38 | СШМК 424233.008 | ПТУ-М | [14 empty] | ТО | 1 | [8 empty] | 1 |  | U67973 | ТОСчЭ/эМнФункМикропр |  |  |  | ШТК |  |  | ЗРУ 6 кВ |  | 18022311 | 18022311 |  | 0 | 1 | 0
335. | ПСРЗАиТ | ЗРУ-6кВ КНС-2 | 12240643 | 2526 | Шкаф СН | СШМК 424233.010 | УСО-М | [14 empty] | ТО | 1 | [8 empty] | 1 |  | U67974 | ТОУСОМикропр |  |  |  | ШТК |  |  | ЗРУ 6 кВ |  | 18022311 | 18022311 |  | 0 | 1 | 0
336. | ПСРЗАиТ | ЗРУ-6кВ КНС-2 | 12240643 | 1039 | Шкаф СН | СШМК 424233.009 | ПТУ-М | [14 empty] | ТО | 1 | [8 empty] | 1 |  | U67973 | ТОСчЭ/эМнФункМикропр |  |  |  | ШТК |  |  | ЗРУ 6 кВ |  | 18022311 | 18022311 |  | 0 | 1 | 0
337. | ПСРЗАиТ | ЗРУ-6кВ КНС-2 | 12240643 | 1133 | Шкаф СН | СШМК 424233.009 | ПТУ-М | [14 empty] | ТО | 1 | [8 empty] | 1 |  | U67973 | ТОСчЭ/эМнФункМикропр |  |  |  | ШТК |  |  | ЗРУ 6 кВ |  | 18022311 | 18022311 |  | 0 | 1 | 0
338. | ПСРЗАиТ | ЗРУ-6кВ КНС-2 | 12240643 | 3869 | АСУЭ | Шкаф системы телемеханики технологического РУ 6(10) кВ | СШМК.466534.003-2ПР | [14 empty] | ТР | 1 | [8 empty] | 1 |  | - |  | U68098 | ТРУстрСборПередДан |  |  | ШТК |  | ЗРУ 6 кВ |  | 18022311 | 18022311 |  | 0 | 0 | 1
339. | ПСРЗАиТ | ЗРУ-6кВ КНС-2 | 12240643 | 3871 | АСУЭ | Шкаф системы телемеханики технологического РУ 6(10) кВ | СШМК.466534.003-2ПР | [14 empty] | ТР | 1 | [8 empty] | 1 |  | - |  | U68098 | ТРУстрСборПередДан |  |  | ШТК |  | ЗРУ 6 кВ |  | 18022311 | 18022311 |  | 0 | 0 | 1
340. | ПСРЗАиТ | ЗРУ-6 кВ Станция получения азота | 12926660 | 4365 | АСУЭ | Шкаф системы телемеханики технологического РУ 6(10) кВ | СШМК.466534.003-2ПР | [14 empty] | ТО | 1 | [8 empty] | 1 |  | U67972 | ТОУстрСборПередДан |  |  |  | ШТК |  |  | ЗРУ 6 кВ |  | 18022311 | 18022311 |  | 0 | 1 | 0
341. | ПСРЗАиТ | ЗРУ-6кВ КНС-СТ | 13960400 | 2429 | АСУЭ ПрК1 | Шкаф системы телемеханики технологического РУ 6(10) кВ | СШМК.466534.003-2ПР | [14 empty] | ТО | 1 | [8 empty] | 1 |  | U67972 | ТОУстрСборПередДан |  |  |  | ШТК |  |  | ЗРУ 6 кВ |  | 18022311 | 18022311 |  | 0 | 1 | 0
342. | ПСРЗАиТ | ЗРУ-6кВ КНС-СТ | 13960400 | 2930 | АСУЭ ПрК2 | Шкаф системы телемеханики технологического РУ 6(10) кВ | СШМК.466534.003-2ПР | [14 empty] | ТО | 1 | [8 empty] | 1 |  | U67972 | ТОУстрСборПередДан |  |  |  | ШТК |  |  | ЗРУ 6 кВ |  | 18022311 | 18022311 |  | 0 | 1 | 0
343. | ПСРЗАиТ | КТП-6/0,4кВ Вахта-100 СТ | 13861901 | 4075 | АСУЭ | Шкаф системы телемеханики КТП | СШМК.466534.003-2ПР | [14 empty] | ТО | 1 | [8 empty] | 1 |  | U67972 | ТОУстрСборПередДан |  |  |  | ШТК |  |  | 2КТП 6/0,4 кВ |  | 18022311 | 18022311 |  | 0 | 1 | 0
344. | ПСРЗАиТ | КТП-6/0,4кВ 2х1600 СТ | 13960549 | 4076 | АСУЭ | Шкаф системы телемеханики КТП | СШМК.466534.003-2ПР | [14 empty] | ТО | 1 | [8 empty] | 1 |  | U67972 | ТОУстрСборПередДан |  |  |  | ШТК |  |  | 2КТП 6/0,4 кВ |  | 18022311 | 18022311 |  | 0 | 1 | 0
345. | ПСРЗАиТ | КТП-6/0,4кВ 2х630 ДНС-СТ | 13960546 | 4078 | АСУЭ | Шкаф системы телемеханики КТП | СШМК.466534.003-2ПР | [14 empty] | ТО | 1 | [8 empty] | 1 |  | U67972 | ТОУстрСборПередДан |  |  |  | ШТК |  |  | 2КТП 6/0,4 кВ |  | 18022311 | 18022311 |  | 0 | 1 | 0
346. | ПСРЗАиТ | КТП-6/0,4кВ 2х630 ОИО | 13960547 | 03011 | АСУЭ | Шкаф системы телемеханики КТП | СШМК.466534.003-2ПР | [16 empty] | ТО | 1 | [6 empty] | 1 |  | U67972 | ТОУстрСборПередДан |  |  |  | ШТК |  |  | 2КТП 6/0,4 кВ |  | 18022311 | 18022311 |  | 0 | 1 | 0
347. | ПСРЗАиТ | КТП-6/0,4кВ 2х400 КНС-СТ | 14036897 | 2466 | АСУЭ | Шкаф системы телемеханики КТП | СШМК.466534.003-2ПР | [16 empty] | ТО | 1 | [6 empty] | 1 |  | U67972 | ТОУстрСборПередДан |  |  |  | ШТК |  |  | 2КТП 6/0,4 кВ |  | 18022311 | 18022311 |  | 0 | 1 | 0
348. | ПСРЗАиТ | КТП-6/0,4кВ 2х400 Водозабор ДНС-СТ | 14036896 | 2433 | АСУЭ | Шкаф системы телемеханики КТП | СШМК.466534.003-2ПР | [16 empty] | ТО | 1 | [6 empty] | 1 |  | U67972 | ТОУстрСборПередДан |  |  |  | ШТК |  |  | 2КТП 6/0,4 кВ |  | 18022311 | 18022311 |  | 0 | 1 | 0
349. | ПСРЗАиТ | КТП-6/0,4кВ ПМОП-2 | 12104976 | 3569 | АСКУЭ | Шкаф системы телемеханики КТП | СШМК.466534.003-2ПР | [16 empty] | ТР | 1 | [6 empty] | 1 |  | - |  | U68098 | ТРУстрСборПередДан |  |  | ШТК |  | 2КТП 6/0,4 кВ |  | 18022311 | 18022311 |  | 0 | 0 | 1
350. | ПСРЗАиТ | КТП-6/0,4кВ ПМОП-3 | 12871120 | 5016880 | В-0,4кВ-1 | Счетчик электрической энергии А1140 | А1140-10-RAL-BW-4T | [16 empty] | ТО | 1 | [6 empty] | 1 |  | U67973 | ТОСчЭ/эМнФункМикропр |  |  |  | ШТК |  |  | 2КТП 6/0,4 кВ |  | 18022311 | 18022311 |  | 0 | 1 | 0
351. | ПСРЗАиТ | КТП-6/0,4кВ ПМОП-3 | 12871120 | 5016879 | В-0,4кВ-2 | Счетчик электрической энергии А1140 | А1140-10-RAL-BW-4T | [16 empty] | ТО | 1 | [6 empty] | 1 |  | U67973 | ТОСчЭ/эМнФункМикропр |  |  |  | ШТК |  |  | 2КТП 6/0,4 кВ |  | 18022311 | 18022311 |  | 0 | 1 | 0
352. | ПСРЗАиТ | КТП-6/0,4кВ ПМОП-3 | 12871120 | 00486 | АВР - 0,4кВ | СШМК 424233.020 | УСО-ТМ | [16 empty] | ТО | 1 | [6 empty] | 1 |  | U67973 | ТОСчЭ/эМнФункМикропр |  |  |  | ШТК |  |  | 2КТП 6/0,4 кВ |  | 18022311 | 18022311 |  | 0 | 1 | 0
353. | ПСРЗАиТ | КТП-6/0,4кВ ПМОП-3 | 12871120 | 00515 | яч.№1 | СШМК 424233.020 | УСО-ТМ | [16 empty] | ТО | 1 | [6 empty] | 1 |  | U67973 | ТОСчЭ/эМнФункМикропр |  |  |  | ШТК |  |  | 2КТП 6/0,4 кВ |  | 18022311 | 18022311 |  | 0 | 1 | 0
354. | ПСРЗАиТ | КТП-6/0,4кВ ПМОП-3 | 12871120 | 00538 | яч.№2 | СШМК 424233.020 | УСО-ТМ | [16 empty] | ТО | 1 | [6 empty] | 1 |  | U67973 | ТОСчЭ/эМнФункМикропр |  |  |  | ШТК |  |  | 2КТП 6/0,4 кВ |  | 18022311 | 18022311 |  | 0 | 1 | 0
355. | ПСРЗАиТ | КТП-6/0,4кВ ПМОП-3 | 12871120 | 00522 | яч.№3 | СШМК 424233.020 | УСО-ТМ | [16 empty] | ТО | 1 | [6 empty] | 1 |  | U67973 | ТОСчЭ/эМнФункМикропр |  |  |  | ШТК |  |  | 2КТП 6/0,4 кВ |  | 18022311 | 18022311 |  | 0 | 1 | 0
356. | ПСРЗАиТ | КТП-6/0,4кВ ПМОП-3 | 12871120 | 00506 | яч.№4 | СШМК 424233.020 | УСО-ТМ | [16 empty] | ТО | 1 | [6 empty] | 1 |  | U67973 | ТОСчЭ/эМнФункМикропр |  |  |  | ШТК |  |  | 2КТП 6/0,4 кВ |  | 18022311 | 18022311 |  | 0 | 1 | 0
357. | ПСРЗАиТ | КТП-6/0,4кВ ПМОП-3 | 12871120 | 00517 | яч.№5 | СШМК 424233.020 | УСО-ТМ | [16 empty] | ТО | 1 | [6 empty] | 1 |  | U67973 | ТОСчЭ/эМнФункМикропр |  |  |  | ШТК |  |  | 2КТП 6/0,4 кВ |  | 18022311 | 18022311 |  | 0 | 1 | 0
358. | ПСРЗАиТ | КТП-6/0,4кВ ПМОП-3 | 12871120 | 00505 | яч.№6 | СШМК 424233.020 | УСО-ТМ | [16 empty] | ТО | 1 | [6 empty] | 1 |  | U67973 | ТОСчЭ/эМнФункМикропр |  |  |  | ШТК |  |  | 2КТП 6/0,4 кВ |  | 18022311 | 18022311 |  | 0 | 1 | 0
359. | ПСРЗАиТ | КТП-6/0,4кВ ПМОП-3 | 12871120 | 00528 | яч.№7 | СШМК 424233.020 | УСО-ТМ | [16 empty] | ТО | 1 | [6 empty] | 1 |  | U67973 | ТОСчЭ/эМнФункМикропр |  |  |  | ШТК |  |  | 2КТП 6/0,4 кВ |  | 18022311 | 18022311 |  | 0 | 1 | 0
360. | ПСРЗАиТ | КТП-6/0,4кВ ПМОП-3 | 12871120 | 00518 | яч.№8 | СШМК 424233.020 | УСО-ТМ | [16 empty] | ТО | 1 | [6 empty] | 1 |  | U67973 | ТОСчЭ/эМнФункМикропр |  |  |  | ШТК |  |  | 2КТП 6/0,4 кВ |  | 18022311 | 18022311 |  | 0 | 1 | 0
361. | ПСРЗАиТ | КТП-6/0,4кВ ПМОП-3 | 12871120 | 00543 | яч.№9 | СШМК 424233.020 | УСО-ТМ | [16 empty] | ТО | 1 | [6 empty] | 1 |  | U67973 | ТОСчЭ/эМнФункМикропр |  |  |  | ШТК |  |  | 2КТП 6/0,4 кВ |  | 18022311 | 18022311 |  | 0 | 1 | 0
362. | ПСРЗАиТ | КТП-6/0,4кВ ПМОП-3 | 12871120 | 00545 | яч.№10 | СШМК 424233.020 | УСО-ТМ | [16 empty] | ТО | 1 | [6 empty] | 1 |  | U67973 | ТОСчЭ/эМнФункМикропр |  |  |  | ШТК |  |  | 2КТП 6/0,4 кВ |  | 18022311 | 18022311 |  | 0 | 1 | 0
363. | ПСРЗАиТ | КТП-6/0,4кВ ПМОП-3 | 12871120 | 00544 | яч.№11 | СШМК 424233.020 | УСО-ТМ | [16 empty] | ТО | 1 | [6 empty] | 1 |  | U67973 | ТОСчЭ/эМнФункМикропр |  |  |  | ШТК |  |  | 2КТП 6/0,4 кВ |  | 18022311 | 18022311 |  | 0 | 1 | 0
364. | ПСРЗАиТ | КТП-6/0,4кВ ПМОП-3 | 12871120 | 00509 | яч.№12 | СШМК 424233.020 | УСО-ТМ | [16 empty] | ТО | 1 | [6 empty] | 1 |  | U67973 | ТОСчЭ/эМнФункМикропр |  |  |  | ШТК |  |  | 2КТП 6/0,4 кВ |  | 18022311 | 18022311 |  | 0 | 1 | 0
365. | ПСРЗАиТ | КТП-6/0,4кВ ПМОП-3 | 12871120 | 00511 | яч.№13 | СШМК 424233.020 | УСО-ТМ | [16 empty] | ТО | 1 | [6 empty] | 1 |  | U67973 | ТОСчЭ/эМнФункМикропр |  |  |  | ШТК |  |  | 2КТП 6/0,4 кВ |  | 18022311 | 18022311 |  | 0 | 1 | 0
366. | ПСРЗАиТ | КТП-6/0,4кВ ПМОП-3 | 12871120 | 00547 | яч.№14 | СШМК 424233.020 | УСО-ТМ | [16 empty] | ТО | 1 | [6 empty] | 1 |  | U67973 | ТОСчЭ/эМнФункМикропр |  |  |  | ШТК |  |  | 2КТП 6/0,4 кВ |  | 18022311 | 18022311 |  | 0 | 1 | 0
367. | ПСРЗАиТ | КТП-6/0,4кВ ПМОП-3 | 12871120 | 00512 | яч.№15 | СШМК 424233.020 | УСО-ТМ | [16 empty] | ТО | 1 | [6 empty] | 1 |  | U67973 | ТОСчЭ/эМнФункМикропр |  |  |  | ШТК |  |  | 2КТП 6/0,4 кВ |  | 18022311 | 18022311 |  | 0 | 1 | 0
368. | ПСРЗАиТ | КТП-6/0,4кВ ПМОП-3 | 12871120 | 00548 | яч.№16 | СШМК 424233.020 | УСО-ТМ | [16 empty] | ТО | 1 | [6 empty] | 1 |  | U67973 | ТОСчЭ/эМнФункМикропр |  |  |  | ШТК |  |  | 2КТП 6/0,4 кВ |  | 18022311 | 18022311 |  | 0 | 1 | 0
369. | ПСРЗАиТ | КТП-6/0,4кВ ПМОП-3 | 12871120 | 00510 | яч.№17 | СШМК 424233.020 | УСО-ТМ | [16 empty] | ТО | 1 | [6 empty] | 1 |  | U67973 | ТОСчЭ/эМнФункМикропр |  |  |  | ШТК |  |  | 2КТП 6/0,4 кВ |  | 18022311 | 18022311 |  | 0 | 1 | 0
370. | ПСРЗАиТ | КТП-6/0,4кВ ПМОП-3 | 12871120 | 00507 | яч.№18 | СШМК 424233.020 | УСО-ТМ | [16 empty] | ТО | 1 | [6 empty] | 1 |  | U67973 | ТОСчЭ/эМнФункМикропр |  |  |  | ШТК |  |  | 2КТП 6/0,4 кВ |  | 18022311 | 18022311 |  | 0 | 1 | 0
371. | ПСРЗАиТ | КТП-6/0,4кВ ПМОП-3 | 12871120 | 00536 | яч.№19 | СШМК 424233.020 | УСО-ТМ | [16 empty] | ТО | 1 | [6 empty] | 1 |  | U67973 | ТОСчЭ/эМнФункМикропр |  |  |  | ШТК |  |  | 2КТП 6/0,4 кВ |  | 18022311 | 18022311 |  | 0 | 1 | 0
372. | ПСРЗАиТ | КТП-6/0,4кВ ПМОП-3 | 12871120 | 00549 | яч.№20 | СШМК 424233.020 | УСО-ТМ | [16 empty] | ТО | 1 | [6 empty] | 1 |  | U67973 | ТОСчЭ/эМнФункМикропр |  |  |  | ШТК |  |  | 2КТП 6/0,4 кВ |  | 18022311 | 18022311 |  | 0 | 1 | 0
373. | ПСРЗАиТ | КТП-6/0,4кВ ПМОП-3 | 12871120 | 00531 | яч.№21 | СШМК 424233.020 | УСО-ТМ | [16 empty] | ТО | 1 | [6 empty] | 1 |  | U67973 | ТОСчЭ/эМнФункМикропр |  |  |  | ШТК |  |  | 2КТП 6/0,4 кВ |  | 18022311 | 18022311 |  | 0 | 1 | 0
374. | ПСРЗАиТ | КТП-6/0,4кВ ПМОП-3 | 12871120 | 00530 | яч.№22 | СШМК 424233.020 | УСО-ТМ | [16 empty] | ТО | 1 | [6 empty] | 1 |  | U67973 | ТОСчЭ/эМнФункМикропр |  |  |  | ШТК |  |  | 2КТП 6/0,4 кВ |  | 18022311 | 18022311 |  | 0 | 1 | 0
375. | ПСРЗАиТ | КТП-6/0,4кВ ПМОП-3 | 12871120 | 00498 | яч.№23 | СШМК 424233.020 | УСО-ТМ | [16 empty] | ТО | 1 | [6 empty] | 1 |  | U67973 | ТОСчЭ/эМнФункМикропр |  |  |  | ШТК |  |  | 2КТП 6/0,4 кВ |  | 18022311 | 18022311 |  | 0 | 1 | 0
376. | ПСРЗАиТ | КТП-6/0,4кВ ПМОП-3 | 12871120 | 00539 | яч.№24 | СШМК 424233.020 | УСО-ТМ | [16 empty] | ТО | 1 | [6 empty] | 1 |  | U67973 | ТОСчЭ/эМнФункМикропр |  |  |  | ШТК |  |  | 2КТП 6/0,4 кВ |  | 18022311 | 18022311 |  | 0 | 1 | 0
377. | ПСРЗАиТ | КТП-6/0,4кВ ПМОП-3 | 12871120 | 00508 | яч.№25 | СШМК 424233.020 | УСО-ТМ | [16 empty] | ТО | 1 | [6 empty] | 1 |  | U67973 | ТОСчЭ/эМнФункМикропр |  |  |  | ШТК |  |  | 2КТП 6/0,4 кВ |  | 18022311 | 18022311 |  | 0 | 1 | 0
378. | ПСРЗАиТ | КТП-6/0,4кВ ПМОП-3 | 12871120 | 00519 | яч.№26 | СШМК 424233.020 | УСО-ТМ | [16 empty] | ТО | 1 | [6 empty] | 1 |  | U67973 | ТОСчЭ/эМнФункМикропр |  |  |  | ШТК |  |  | 2КТП 6/0,4 кВ |  | 18022311 | 18022311 |  | 0 | 1 | 0
379. | ПСРЗАиТ | КТП-6/0,4кВ ПМОП-3 | 12871120 | 00499 | яч.№27 | СШМК 424233.020 | УСО-ТМ | [16 empty] | ТО | 1 | [6 empty] | 1 |  | U67973 | ТОСчЭ/эМнФункМикропр |  |  |  | ШТК |  |  | 2КТП 6/0,4 кВ |  | 18022311 | 18022311 |  | 0 | 1 | 0
380. | ПСРЗАиТ | КТП-6/0,4кВ ПМОП-3 | 12871120 | 00523 | яч.№28 | СШМК 424233.020 | УСО-ТМ | [16 empty] | ТО | 1 | [6 empty] | 1 |  | U67973 | ТОСчЭ/эМнФункМикропр |  |  |  | ШТК |  |  | 2КТП 6/0,4 кВ |  | 18022311 | 18022311 |  | 0 | 1 | 0
381. | ПСРЗАиТ | КТП-6/0,4кВ ПМОП-3 | 12871120 | 00540 | яч.№29 | СШМК 424233.020 | УСО-ТМ | [16 empty] | ТО | 1 | [6 empty] | 1 |  | U67973 | ТОСчЭ/эМнФункМикропр |  |  |  | ШТК |  |  | 2КТП 6/0,4 кВ |  | 18022311 | 18022311 |  | 0 | 1 | 0
382. | ПСРЗАиТ | КТП-6/0,4кВ ПМОП-3 | 12871120 | 00542 | яч.№30 | СШМК 424233.020 | УСО-ТМ | [16 empty] | ТО | 1 | [6 empty] | 1 |  | U67973 | ТОСчЭ/эМнФункМикропр |  |  |  | ШТК |  |  | 2КТП 6/0,4 кВ |  | 18022311 | 18022311 |  | 0 | 1 | 0
383. | ПСРЗАиТ | КТП-6/0,4кВ ПМОП-3 | 12871120 | 00546 | яч.№31 | СШМК 424233.020 | УСО-ТМ | [16 empty] | ТО | 1 | [6 empty] | 1 |  | U67973 | ТОСчЭ/эМнФункМикропр |  |  |  | ШТК |  |  | 2КТП 6/0,4 кВ |  | 18022311 | 18022311 |  | 0 | 1 | 0
384. | ПСРЗАиТ | КТП-6/0,4кВ ПМОП-3 | 12871120 | 00534 | яч.№32 | СШМК 424233.020 | УСО-ТМ | [16 empty] | ТО | 1 | [6 empty] | 1 |  | U67973 | ТОСчЭ/эМнФункМикропр |  |  |  | ШТК |  |  | 2КТП 6/0,4 кВ |  | 18022311 | 18022311 |  | 0 | 1 | 0
385. | ПСРЗАиТ | КТП-6/0,4кВ ПМОП-3 | 12871120 | 2124 | АСУЭ | Шкаф системы телемеханики КТП | СШМК.466534.003-2ПР | [16 empty] | ТР | 1 | [6 empty] | 1 |  | - |  | U68098 | ТРУстрСборПередДан |  |  | ШТК |  | 2КТП 6/0,4 кВ |  | 18022311 | 18022311 |  | 0 | 0 | 1
386. | ПСРЗАиТ | КТП-6/0,4кВ 2х1000 ПС № 266 п.Витим | 11381481 | 2312 | В-0,4кВ-1 | СШМК 424233.010 | УСО-М | [16 empty] | ТО | 1 | [6 empty] | 1 |  | U67974 | ТОУСОМикропр |  |  |  | ШТК |  |  | 2КТП 6/0,4 кВ |  | 1802231101 | 1802231101 |  | 0 | 1 | 0
387. | ПСРЗАиТ | КТП-6/0,4кВ 2х1000 ПС № 266 п.Витим | 11381481 | 2325 | В-0,4кВ-2 | СШМК 424233.010 | УСО-М | [16 empty] | ТО | 1 | [6 empty] | 1 |  | U67974 | ТОУСОМикропр |  |  |  | ШТК |  |  | 2КТП 6/0,4 кВ |  | 1802231101 | 1802231101 |  | 0 | 1 | 0
388. | ПСРЗАиТ | КТП 6/0,4 кВ 2х1000 ПС № 266 п.Витим | 11381481 | 2312 | В-0,4кВ-1 | СШМК.424233.010 | УСО-М | [16 empty] | ТО | 1 | [6 empty] | 1 |  | U67974 | ТОУСОМикропр |  |  |  | ШТК |  |  | 2КТП 6/0,4 кВ |  | 1802231101 | 1802231101 |  | 0 | 1 | 0
389. | ПСРЗАиТ | КТП 6/0,4 кВ 2х1000 ПС № 266 п.Витим | 11381481 | 2325 | В-0,4кВ-2 | СШМК.424233.010 | УСО-М | [16 empty] | ТО | 1 | [6 empty] | 1 |  | U67974 | ТОУСОМикропр |  |  |  | ШТК |  |  | 2КТП 6/0,4 кВ |  | 1802231101 | 1802231101 |  | 0 | 1 | 0
390. | ПСРЗАиТ | КТП-6/0,4кВ 2х1000 Станция для получения азота | 12926660 | 1843 | АСУЭ | Шкаф системы телемеханики КТП | СШМК.466534.003-2ПР | [16 empty] | ТО | 1 | [6 empty] | 1 |  | U67972 | ТОУстрСборПередДан |  |  |  | ШТК |  |  | 2КТП 6/0,4 кВ |  | 18022311 | 18022311 |  | 0 | 1 | 0
391. | ПСРЗАиТ | КТП-6/0,4кВ 2х630 КОС-1000 | 13257983 | 2315 | АСУЭ | Шкаф системы телемеханики КТП | СШМК.466534.003-2ПР | [16 empty] | ТО | 1 | [6 empty] | 1 |  | U67972 | ТОУстрСборПередДан |  |  |  | ШТК |  |  | 2КТП 6/0,4 кВ |  | 18022311 | 18022311 |  | 0 | 1 | 0
392. | ПСРЗАиТ | КТП-6/0,4кВ 2х400 2АВЗ | 14626783 | 2690 | АСУЭ | Шкаф системы телемеханики КТП | СШМК.466534.003-VDX | [16 empty] | ТО | 1 | [6 empty] | 1 |  | U67972 | ТОУстрСборПередДан |  |  |  | ШТК |  |  | 2КТП 6/0,4 кВ |  | 18022311 | 18022311 |  | 0 | 1 | 0
393. | ПСРЗАиТ | НГДУ ТН Котельная №3 | 11478306 | 4592 |  | Преобразователь интерфейса RS485 - Ethernet | MOXA NP5232 | [18 empty] | ТО | 1 |  |  |  |  | 1 |  | U67975 | ТОПреобрИнтерфейсов |  |  |  | ШТК |  |  | Площадочные объекты |  | 18032357 | 18032357 |  | 0 | 1 | 0
394. | ПСРЗАиТ | НГДУ ТН Котельная №14 | 13958915 | 5023191 |  | Счетчик электрической энергии А1140-10-RAL-BW-4T | А1140-10-RAL-BW-4T | [18 empty] | ТО | 1 |  |  |  |  | 1 |  | U67973 | ТОСчЭ/эМнФункМикропр |  |  |  | ШТК |  |  | Площадочные объекты |  | 1803235701 | 1803235701 |  | 0 | 1 | 0
395. | ПСРЗАиТ | КТП 6/0.4 кВ 2х1000 В-1 ЦБПО ЭПУ | 12316140 | 1168956 |  | Счетчик электрической энергии А1140-10-RAL-BW-4T | А1140-10-RAL-BW-4T | [18 empty] | ТО | 1 |  |  |  |  | 1 |  | U67973 | ТОСчЭ/эМнФункМикропр |  |  |  | ШТК |  |  | 2КТП 6/0,4 кВ |  | 18022311 | 18022311 |  | 0 | 1 | 0
396. | ПСРЗАиТ | КТП 6/0.4 кВ 2х1000 В-2 ЦБПО ЭПУ | 12316140 | 1168955 |  | Счетчик электрической энергии А1140-10-RAL-BW-4T | А1140-10-RAL-BW-4T | [18 empty] | ТО | 1 |  |  |  |  | 1 |  | U67973 | ТОСчЭ/эМнФункМикропр |  |  |  | ШТК |  |  | 2КТП 6/0,4 кВ |  | 18022311 | 18022311 |  | 0 | 1 | 0
397. | ПСРЗАиТ | КТП 6/0.4 кВ 2х630 НГДУ-1 | 11478312 | 5064866 |  | Счетчик электрической энергии А1140-10-RAL-BW-4T | А1140-10-RAL-BW-4T | [18 empty] | ТО | 1 |  |  |  |  | 1 |  | U67973 | ТОСчЭ/эМнФункМикропр |  |  |  | ШТК |  |  | 2КТП 6/0,4 кВ |  | 18022311 | 18022311 |  | 0 | 1 | 0
398. | ПСРЗАиТ | Общежитие Вахта-100 №1 п.Витим | 11422159 | 4595 |  | Преобразователь интерфейса RS485 - Ethernet | MOXA NP5232 | [18 empty] | ТО | 1 |  |  |  |  | 1 |  | U67975 | ТОПреобрИнтерфейсов |  |  |  | ШТК |  |  | Площадочные объекты |  | 1809295506 | 1809295506 |  | 0 | 1 | 0
399. | ПСРЗАиТ | Общежитие Вахта-100 №1 п.Витим | 11422159 | 5064881 |  | Счетчик электрической энергии А1140-10-RAL-BW-4T | А1140-10-RAL-BW-4T | [18 empty] | ТО | 1 |  |  |  |  | 1 |  | U67973 | ТОСчЭ/эМнФункМикропр |  |  |  | ШТК |  |  | Площадочные объекты |  | 1809295506 | 1809295506 |  | 0 | 1 | 0
400. | ПСРЗАиТ | КОС Ввод-1 п.Витим | 12646639 | 5022875 |  | Счетчик электрической энергии А1140-10-RAL-BW-4T | А1140-10-RAL-BW-4T | [18 empty] | ТО | 1 |  |  |  |  | 1 |  | U67973 | ТОСчЭ/эМнФункМикропр |  |  |  | ШТК |  |  | Площадочные объекты |  | 18032357 | 18032357 |  | 0 | 1 | 0
401. | ПСРЗАиТ | КОС Ввод-2 п.Витим | 12646639 | 5022715 |  | Счетчик электрической энергии А1140-10-RAL-BW-4T | А1140-10-RAL-BW-4T | [18 empty] | ТО | 1 |  |  |  |  | 1 |  | U67973 | ТОСчЭ/эМнФункМикропр |  |  |  | ШТК |  |  | Площадочные объекты |  | 18032357 | 18032357 |  | 0 | 1 | 0
402. | ПСРЗАиТ | КНС Ввод-1 п.Витим | 11662179 | 5022899 |  | Счетчик электрической энергии А1140-10-RAL-BW-4T | А1140-10-RAL-BW-4T | [18 empty] | ТО | 1 |  |  |  |  | 1 |  | U67973 | ТОСчЭ/эМнФункМикропр |  |  |  | ШТК |  |  | Площадочные объекты |  | 18032365 | 18032365 |  | 0 | 1 | 0
403. | ПСРЗАиТ | КНС Ввод-2 п.Витим | 11662179 | 5022812 |  | Счетчик электрической энергии А1140-10-RAL-BW-4T | А1140-10-RAL-BW-4T | [18 empty] | ТО | 1 |  |  |  |  | 1 |  | U67973 | ТОСчЭ/эМнФункМикропр |  |  |  | ШТК |  |  | Площадочные объекты |  | 18032365 | 18032365 |  | 0 | 1 | 0
404. | ПСРЗАиТ | КТПН 630 кВА №2 | 12669133 | 5051468 |  | Счетчик электрической энергии А1140-10-RAL-BW-4T | А1140-10-RAL-BW-4T | [18 empty] | ТО | 1 |  |  |  |  | 1 |  | U67973 | ТОСчЭ/эМнФункМикропр |  |  |  | ШТК |  |  | 2КТП 6/0,4 кВ |  | 1802231101 | 1802231101 |  | 0 | 1 | 0
405. | ПСРЗАиТ | САУ ГПЭС | 11495463 | 3049 |  | Преобразователь интерфейса RS485 - Ethernet | MOXA NP5232 | [18 empty] | ТО | 1 |  |  |  |  | 1 |  | U67975 | ТОПреобрИнтерфейсов |  |  |  | ШТК |  |  | Площадочные объекты |  | 18032319 | 18032319 |  | 0 | 1 | 0
406. | ПСРЗАиТ | ЗРУ-6 кВ ГПЭС | 11495449 | 5051393 | Ввод-1 | Счетчик электрической энергии А1140-10-RAL-BW-4T | А1140-10-RAL-BW-4T | [18 empty] | ТО | 1 |  |  |  |  | 1 |  | U67973 | ТОСчЭ/эМнФункМикропр |  |  |  | ШТК |  |  | ЗРУ 6 кВ |  | 18022311 | 18022311 |  | 0 | 1 | 0
407. | ПСРЗАиТ | ЗРУ-6 кВ ГПЭС | 11495449 | 5051384 | 1ТСН | Счетчик электрической энергии А1140-10-RAL-BW-4T | А1140-10-RAL-BW-4T | [18 empty] | ТО | 1 |  |  |  |  | 1 |  | U67973 | ТОСчЭ/эМнФункМикропр |  |  |  | ШТК |  |  | ЗРУ 6 кВ |  | 18022311 | 18022311 |  | 0 | 1 | 0
408. | ПСРЗАиТ | ЗРУ-6 кВ ГПЭС | 11495449 | 5051378 | 2ТСН | Счетчик электрической энергии А1140-10-RAL-BW-4T | А1140-10-RAL-BW-4T | [18 empty] | ТО | 1 |  |  |  |  | 1 |  | U67973 | ТОСчЭ/эМнФункМикропр |  |  |  | ШТК |  |  | ЗРУ 6 кВ |  | 18022311 | 18022311 |  | 0 | 1 | 0
409. | ПСРЗАиТ | ЗРУ-6 кВ ГПЭС | 11495449 | 5051379 | Ввод-2 | Счетчик электрической энергии А1140-10-RAL-BW-4T | А1140-10-RAL-BW-4T | [18 empty] | ТО | 1 |  |  |  |  | 1 |  | U67973 | ТОСчЭ/эМнФункМикропр |  |  |  | ШТК |  |  | ЗРУ 6 кВ |  | 18022311 | 18022311 |  | 0 | 1 | 0
410. | ПСРЗАиТ | КПП БПТОиКО п.Витим | 12261891 | 4804 |  | Преобразователь интерфейса RS485 - Ethernet | MOXA NP5232 | [18 empty] | ТО | 1 |  |  |  |  | 1 |  | U67975 | ТОПреобрИнтерфейсов |  |  |  | ШТК |  |  | Площадочные объекты |  | 18072523-УОП | 18072522-УОП |  | 0 | 1 | 0
411. | ПСРЗАиТ | НГДУ ТН Водозабор №2 п.Витим | 11433917 | 5022786 |  | Счетчик электрической энергии А1140-10-RAL-BW-4T | А1140-10-RAL-BW-4T | [18 empty] | ТО | 1 |  |  |  |  | 1 |  | U67973 | ТОСчЭ/эМнФункМикропр |  |  |  | ШТК |  |  | Площадочные объекты |  | 18032325 | 18032325 |  | 0 | 1 | 0
412. | ПСРЗАиТ | КТП 400 кВА БПТОиКО №1 | 12144796 | 5049785 |  | Счетчик электрической энергии А1140-10-RAL-BW-4T | А1140-10-RAL-BW-4T | [18 empty] | ТО | 1 |  |  |  |  | 1 |  | U67973 | ТОСчЭ/эМнФункМикропр |  |  |  | ШТК |  |  | 2КТП 6/0,4 кВ |  | 1802231101 | 1802231101 |  | 0 | 1 | 0
413. | ПСРЗАиТ | НГДУ ТН Водозабор №1 п.Витим | 11846078 | 5022751 |  | Счетчик электрической энергии А1140-10-RAL-BW-4T | А1140-10-RAL-BW-4T | [18 empty] | ТО | 1 |  |  |  |  | 1 |  | U67973 | ТОСчЭ/эМнФункМикропр |  |  |  | ШТК |  |  | Площадочные объекты |  | 18032325 | 18032325 |  | 0 | 1 | 0
414. | ПСРЗАиТ | НГДУ ТН АБК ЦАП | 11543724 | 4688 |  | Преобразователь интерфейса RS485 - Ethernet | MOXA NP5232 | [18 empty] | ТО | 1 |  |  |  |  | 1 |  | U67975 | ТОПреобрИнтерфейсов |  |  |  | ШТК |  |  | Площадочные объекты |  | 18042513 | 18042512 |  | 0 | 1 | 0
415. | ПСРЗАиТ | КТП 630 кВА "Азотная установка" | 12688060 | 5051493 |  | Счетчик электрической энергии А1140-10-RAL-BW-4T | А1140-10-RAL-BW-4T | [18 empty] | ТО | 1 |  |  |  |  | 1 |  | U67973 | ТОСчЭ/эМнФункМикропр |  |  |  | ШТК |  |  | 2КТП 6/0,4 кВ |  | 18022311 | 18022311 |  | 0 | 1 | 0
416. | ПСРЗАиТ | ПС 266 п.Витим | 11381481 | 4649 |  | Преобразователь интерфейса RS485 - Ethernet | MOXA NP5232 | [18 empty] | ТО | 1 |  |  |  |  | 1 |  | U67975 | ТОПреобрИнтерфейсов |  |  |  | ШТК |  |  | ПС 35-110 кВ |  | 1802231101 | 1802231101 |  | 0 | 1 | 0
417. | ПСРЗАиТ | ДЭС-309 | 11937499 | 5051491 |  | Счетчик электрической энергии А1140-10-RAL-BW-4T | А1140-10-RAL-BW-4T | [18 empty] | ТО | 1 |  |  |  |  | 1 |  | U67973 | ТОСчЭ/эМнФункМикропр |  |  |  | ШТК |  |  | Площадочные объекты |  | 18032319 | 18032319 |  | 0 | 1 | 0
418. | ПСРЗАиТ | ДЭС-310 | 11937500 | 5051469 |  | Счетчик электрической энергии А1140-10-RAL-BW-4T | А1140-10-RAL-BW-4T | [18 empty] | ТО | 1 |  |  |  |  | 1 |  | U67973 | ТОСчЭ/эМнФункМикропр |  |  |  | ШТК |  |  | Площадочные объекты |  | 18032319 | 18032319 |  | 0 | 1 | 0
419. | ПСРЗАиТ | Операторная КНС-1А | 12177589 | 64751 |  | Преобразователь интерфейса RS485 - Ethernet | MOXA DE-311 | [18 empty] | ТО | 1 |  |  |  |  | 1 |  | U67975 | ТОПреобрИнтерфейсов |  |  |  | ШТК |  |  | Площадочные объекты |  | 1833029901 | 1833029901 |  | 0 | 1 | 0
420. | ПСРЗАиТ | Операторная КНС-2 | 12225263 | 1944 |  | Преобразователь интерфейса RS485 - Ethernet | MOXA DE-311 | [18 empty] | ТО | 1 |  |  |  |  | 1 |  | U67975 | ТОПреобрИнтерфейсов |  |  |  | ШТК |  |  | Площадочные объекты |  | 1801028321 | 1801028321 |  | 0 | 1 | 0
421. | ПСРЗАиТ | НГДУ ТН Котельная №4 | 11520101 | 6850 |  | Преобразователь интерфейса RS485 - Ethernet | MOXA NP5150 | [18 empty] | ТО | 1 |  |  |  |  | 1 |  | U67975 | ТОПреобрИнтерфейсов |  |  |  | ШТК |  |  | Площадочные объекты |  | 1803235701 | 1803235701 |  | 0 | 1 | 0
422. | ПСРЗАиТ | САУ ГПЭС (Технологическое, ПС282) | 11495463 | 4425 |  | Преобразователь интерфейса RS485 - Ethernet | MOXA DE-311 | [18 empty] | ТО | 1 |  |  |  |  | 1 |  | U67975 | ТОПреобрИнтерфейсов |  |  |  | ШТК |  |  | Площадочные объекты |  | 18032319 | 18032319 |  | 0 | 1 | 0
423. | ПСРЗАиТ | Диспетчерская | 12520234 | б/н | Дисп.щит | Диспетчерский щит | S2000 | [20 empty] | ТО | 1 |  |  | 1 |  | U67976 | ТОЩитаДиспетчерск |  |  |  | ШТК |  |  | Площадочные объекты |  | 18022311 | 18022311 |  | 0 | 1 | 0
424. | ПСРЗАиТ | НГДУ ТН Котельная №2 | 11730585 | 736 | ВРУ-0,4кВ | СШМК.424233.009 | ПТУ-М | [18 empty] | ТО | 1 |  |  |  |  | 1 |  | U67973 | ТОСчЭ/эМнФункМикропр |  |  |  | ШТК |  |  | Площадочные объекты |  | 18032357 | 18032357 |  | 0 | 1 | 0
425. | ПСРЗАиТ | НГДУ ТН Котельная №5 | 11787290 | 5805 | ВРУ-0,4кВ | СШМК.424233.009 | ПТУ-М | [18 empty] | ТО | 1 |  |  |  |  | 1 |  | U67973 | ТОСчЭ/эМнФункМикропр |  |  |  | ШТК |  |  | Площадочные объекты |  | 18032357 | 18032357 |  | 0 | 1 | 0
426. | ПСРЗАиТ | НГДУ ТН Котельная №6 | 11787633 | 5803 | ВРУ-0,4кВ | СШМК.424233.009 | ПТУ-М | [18 empty] | ТО | 1 |  |  |  |  | 1 |  | U67973 | ТОСчЭ/эМнФункМикропр |  |  |  | ШТК |  |  | Площадочные объекты |  | 18032357 | 18032357 |  | 0 | 1 | 0
427. | ПСРЗАиТ | НГДУ ТН Котельная №10 | 12262034 | 5802 | ВРУ-0,4кВ | СШМК.424233.009 | ПТУ-М | [18 empty] | ТО | 1 |  |  |  |  | 1 |  | U67973 | ТОСчЭ/эМнФункМикропр |  |  |  | ШТК |  |  | Площадочные объекты |  | 1803235701 | 1803235701 |  | 0 | 1 | 0
428. | ПСРЗАиТ | КТП 6/0,4 кВ 2х1000 ПМОП-4 | 14203124 | б/н | АСУЭ | Шкаф системы телемеханики КТП | СШМК.466534.003-2ПР-КТП | [18 empty] | ТР | 1 |  |  |  |  | 1 |  | - |  | U68098 | ТРУстрСборПередДан |  |  | ШТК |  | 2КТП 6/0,4 кВ |  | 18022311 | 18022311 |  | 0 | 0 | 1
429. | ПСРЗАиТ | ЗРУ-6кВ ЦППН-2 | 15124303 | 2867 | шк.№01 верх | Шкаф системы телемеханики технологического РУ 6(10) кВ | Космотроника | [18 empty] | ТР | 1 |  |  |  |  | 1 |  | - |  | U68098 | ТРУстрСборПередДан |  |  | ШТК |  | ЗРУ 6 кВ |  | 18022311 | 18022311 |  | 0 | 0 | 1
430. | ПСРЗАиТ | ЗРУ-6кВ ЦППН-2 | 15124303 | 2866 | шк.№01 низ | Шкаф системы телемеханики технологического РУ 6(10) кВ | Космотроника | [18 empty] | ТО | 1 |  |  |  |  | 1 |  | U67972 | ТОУстрСборПередДан |  |  |  | ШТК |  |  | ЗРУ 6 кВ |  | 18022311 | 18022311 |  | 0 | 1 | 0
431. | ПСРЗАиТ | ЗРУ-6кВ Ленск | 15301135 | б/н | шк.№01 верх | Шкаф системы телемеханики технологического РУ 6(10) кВ | Космотроника | [18 empty] | ТО | 1 |  |  |  |  | 1 |  | U67972 | ТОУстрСборПередДан |  |  |  | ШТК |  |  | ЗРУ 6 кВ |  | 18022311 | 18022311 |  | 0 | 1 | 0
432. | ПСРЗАиТ | ЗРУ-6кВ Ленск | 15301135 | б/н | шк.№01 низ | Шкаф системы телемеханики технологического РУ 6(10) кВ | Космотроника | [20 empty] | ТО | 1 |  |  | 1 |  | U67972 | ТОУстрСборПередДан |  |  |  | ШТК |  |  | ЗРУ 6 кВ |  | 18022311 | 18022311 |  | 0 | 1 | 0
433. | ПСРЗАиТ | ПС110/35/6кВ Ленск | 15459354 | 11607 | В-35 1Т | СШМК.424233.020 | УСО-ТМ | [20 empty] | ТО | 1 |  |  | 1 |  | U67973 | ТОСчЭ/эМнФункМикропр |  |  |  | ШТК |  |  | ПС 35-110 кВ |  | 18022311 | 18022311 |  | 0 | 1 | 0
434. | ПСРЗАиТ | ПС110/35/6кВ Ленск | 15459354 | 11594 | СВ-35 | СШМК.424233.020 | УСО-ТМ | [20 empty] | ТО | 1 |  |  | 1 |  | U67973 | ТОСчЭ/эМнФункМикропр |  |  |  | ШТК |  |  | ПС 35-110 кВ |  | 18022311 | 18022311 |  | 0 | 1 | 0
435. | ПСРЗАиТ | ПС110/35/6кВ Ленск | 15459354 | 11609 | ВЛ-35кВ Резерв 1-2 | СШМК.424233.020 | УСО-ТМ | [20 empty] | ТО | 1 |  |  | 1 |  | U67973 | ТОСчЭ/эМнФункМикропр |  |  |  | ШТК |  |  | ПС 35-110 кВ |  | 18022311 | 18022311 |  | 0 | 1 | 0
436. | ПСРЗАиТ | ПС110/35/6кВ Ленск | 15459354 | 11629 | ВЛ-35кВ Резерв 3-1 | СШМК.424233.020 | УСО-ТМ | [20 empty] | ТО | 1 |  |  | 1 |  | U67973 | ТОСчЭ/эМнФункМикропр |  |  |  | ШТК |  |  | ПС 35-110 кВ |  | 18022311 | 18022311 |  | 0 | 1 | 0
437. | ПСРЗАиТ | ПС110/35/6кВ Ленск | 15459354 | 11631 | ВЛ-35кВ Резерв 2-2 | СШМК.424233.020 | УСО-ТМ | [20 empty] | ТО | 1 |  |  | 1 |  | U67973 | ТОСчЭ/эМнФункМикропр |  |  |  | ШТК |  |  | ПС 35-110 кВ |  | 18022311 | 18022311 |  | 0 | 1 | 0
438. | ПСРЗАиТ | ПС110/35/6кВ Ленск | 15459354 | 11633 | ВЛ-35кВ Резерв 1-1 | СШМК.424233.020 | УСО-ТМ | [20 empty] | ТО | 1 |  |  | 1 |  | U67973 | ТОСчЭ/эМнФункМикропр |  |  |  | ШТК |  |  | ПС 35-110 кВ |  | 18022311 | 18022311 |  | 0 | 1 | 0
439. | ПСРЗАиТ | ПС110/35/6кВ Ленск | 15459354 | 11568 | 2ТН-35кВ | СШМК.424233.020 | УСО-ТМ | [20 empty] | ТО | 1 |  |  | 1 |  | U67973 | ТОСчЭ/эМнФункМикропр |  |  |  | ШТК |  |  | ПС 35-110 кВ |  | 18022311 | 18022311 |  | 0 | 1 | 0
440. | ПСРЗАиТ | ПС110/35/6кВ Ленск | 15459354 | 11569 | 1ТН-35кВ | СШМК.424233.020 | УСО-ТМ | [20 empty] | ТО | 1 |  |  | 1 |  | U67973 | ТОСчЭ/эМнФункМикропр |  |  |  | ШТК |  |  | ПС 35-110 кВ |  | 18022311 | 18022311 |  | 0 | 1 | 0
441. | ПСРЗАиТ | ПС110/35/6кВ Ленск | 15459354 | 11608 | ВЛ-35кВ Резерв 2-1 | СШМК.424233.020 | УСО-ТМ | [20 empty] | ТО | 1 |  |  | 1 |  | U67973 | ТОСчЭ/эМнФункМикропр |  |  |  | ШТК |  |  | ПС 35-110 кВ |  | 18022311 | 18022311 |  | 0 | 1 | 0
442. | ПСРЗАиТ | ПС110/35/6кВ Ленск | 15459354 | 11630 | ВЛ-35кВ Резерв 3-2 | СШМК.424233.020 | УСО-ТМ | [20 empty] | ТО | 1 |  |  | 1 |  | U67973 | ТОСчЭ/эМнФункМикропр |  |  |  | ШТК |  |  | ПС 35-110 кВ |  | 18022311 | 18022311 |  | 0 | 1 | 0
443. | ПСРЗАиТ | ПС110/35/6кВ Ленск | 15459354 | 11632 | В-35 2Т | СШМК.424233.020 | УСО-ТМ | [20 empty] | ТО | 1 |  |  | 1 |  | U67973 | ТОСчЭ/эМнФункМикропр |  |  |  | ШТК |  |  | ПС 35-110 кВ |  | 18022311 | 18022311 |  | 0 | 1 | 0
444. | ПСРЗАиТ | ПС110/35/6кВ Ленск | 15459354 | б/н | шк. №2 | Шкаф системы телемеханики технологического РУ 6(10) кВ | Космотроника | [20 empty] | ТР | 1 |  |  | 1 |  | - |  | U68098 | ТРУстрСборПередДан |  |  | ШТК |  | ПС 35-110 кВ |  | 18022311 | 18022311 |  | 0 | 0 | 1
445. | ПСРЗАиТ | ПС110/35/6кВ Ленск | 15459354 | 11592 | В-6 1Т | СШМК.424233.020 | УСО-ТМ | [18 empty] | ТО | 1 |  |  |  |  | 1 |  | U67973 | ТОСчЭ/эМнФункМикропр |  |  |  | ШТК |  |  | ПС 35-110 кВ |  | 18022311 | 18022311 |  | 0 | 1 | 0
446. | ПСРЗАиТ | ПС110/35/6кВ Ленск | 15459354 | 11579 | В-6 2Т | СШМК.424233.020 | УСО-ТМ | [18 empty] | ТО | 1 |  |  |  |  | 1 |  | U67973 | ТОСчЭ/эМнФункМикропр |  |  |  | ШТК |  |  | ПС 35-110 кВ |  | 18022311 | 18022311 |  | 0 | 1 | 0
447. | ПСРЗАиТ | ПС110/35/6кВ Ленск | 15459354 | 11566 | 1ТН-6кВ | СШМК.424233.020 | УСО-ТМ | [18 empty] | ТО | 1 |  |  |  |  | 1 |  | U67973 | ТОСчЭ/эМнФункМикропр |  |  |  | ШТК |  |  | ПС 35-110 кВ |  | 18022311 | 18022311 |  | 0 | 1 | 0
448. | ПСРЗАиТ | ПС110/35/6кВ Ленск | 15459354 | 11567 | 2ТН-6кВ | СШМК.424233.020 | УСО-ТМ | [18 empty] | ТО | 1 |  |  |  |  | 1 |  | U67973 | ТОСчЭ/эМнФункМикропр |  |  |  | ШТК |  |  | ПС 35-110 кВ |  | 18022311 | 18022311 |  | 0 | 1 | 0
449. | ПСРЗАиТ | ПС110/35/6кВ Ленск | 15459354 | б/н | шк. №3 | Шкаф системы телемеханики технологического РУ 6(10) кВ | Космотроника | [18 empty] | ТР | 1 |  |  |  |  | 1 |  | - |  | U68098 | ТРУстрСборПередДан |  |  | ШТК |  | ПС 35-110 кВ |  | 18022311 | 18022311 |  | 0 | 0 | 1
450. | ПСРЗАиТ | ПС110/35/6кВ Ленск | 15459354 | б/н | В-110 1Т (№1) | СШМК.424233.020 | УСО-ТМ | [22 empty] | ТО | 1 | 1 |  | U67973 | ТОСчЭ/эМнФункМикропр |  |  |  | ШТК |  |  | ПС 35-110 кВ |  | 18022311 | 18022311 |  | 0 | 1 | 0
451. | ПСРЗАиТ | ПС110/35/6кВ Ленск | 15459354 | б/н | В-110 2Т (№3) | СШМК.424233.020 | УСО-ТМ | [22 empty] | ТО | 1 | 1 |  | U67973 | ТОСчЭ/эМнФункМикропр |  |  |  | ШТК |  |  | ПС 35-110 кВ |  | 18022311 | 18022311 |  | 0 | 1 | 0
452. | ПСРЗАиТ | ПС110/35/6кВ Ленск | 15459354 | б/н | ДЗО 1Т,2Т (№5) | СШМК.424233.020 | УСО-ТМ | [22 empty] | ТО | 1 | 1 |  | U67973 | ТОСчЭ/эМнФункМикропр |  |  |  | ШТК |  |  | ПС 35-110 кВ |  | 18022311 | 18022311 |  | 0 | 1 | 0
453. | ПСРЗАиТ | ПС110/35/6кВ Ленск | 15459354 | б/н | 1ТН-110 (№6) | СШМК.424233.020 | УСО-ТМ | [22 empty] | ТО | 1 | 1 |  | U67973 | ТОСчЭ/эМнФункМикропр |  |  |  | ШТК |  |  | ПС 35-110 кВ |  | 18022311 | 18022311 |  | 0 | 1 | 0
454. | ПСРЗАиТ | ПС110/35/6кВ Ленск | 15459354 | б/н | 2ТН-110 (№7) | СШМК.424233.020 | УСО-ТМ | [22 empty] | ТО | 1 | 1 |  | U67973 | ТОСчЭ/эМнФункМикропр |  |  |  | ШТК |  |  | ПС 35-110 кВ |  | 18022311 | 18022311 |  | 0 | 1 | 0
455. | ПСРЗАиТ | ПС110/35/6кВ Ленск | 15459354 | б/н | Общестанционная (№8) | СШМК.424233.020 | УСО-ТМ | [22 empty] | ТО | 1 | 1 |  | U67973 | ТОСчЭ/эМнФункМикропр |  |  |  | ШТК |  |  | ПС 35-110 кВ |  | 18022311 | 18022311 |  | 0 | 1 | 0
456. | ПСРЗАиТ | ПС110/35/6кВ Ленск | 15459354 | б/н | СВ-110 (№9) | СШМК.424233.020 | УСО-ТМ | [22 empty] | ТО | 1 | 1 |  | U67973 | ТОСчЭ/эМнФункМикропр |  |  |  | ШТК |  |  | ПС 35-110 кВ |  | 18022311 | 18022311 |  | 0 | 1 | 0
457. | ПСРЗАиТ | ПС110/35/6кВ Ленск | 15459354 | б/н | Контроль токовых цепей В-110 1Т (№2) | СШМК.424233.020 | УСО-ТМ | [22 empty] | ТО | 1 | 1 |  | U67973 | ТОСчЭ/эМнФункМикропр |  |  |  | ШТК |  |  | ПС 35-110 кВ |  | 18022311 | 18022311 |  | 0 | 1 | 0
458. | ПСРЗАиТ | ПС110/35/6кВ Ленск | 15459354 | б/н | Контроль токовых цепей В-110 2Т (№4) | СШМК.424233.020 | УСО-ТМ | [22 empty] | ТО | 1 | 1 |  | U67973 | ТОСчЭ/эМнФункМикропр |  |  |  | ШТК |  |  | ПС 35-110 кВ |  | 18022311 | 18022311 |  | 0 | 1 | 0
459. | ПСРЗАиТ | ПС110/35/6кВ Ленск | 15459354 | б/н | Управление выключателем В-110 1Т, В-110 2Т (№11) | СШМК.424233.020 | УСО-ТМ | [22 empty] | ТО | 1 | 1 |  | U67973 | ТОСчЭ/эМнФункМикропр |  |  |  | ШТК |  |  | ПС 35-110 кВ |  | 18022311 | 18022311 |  | 0 | 1 | 0
460. | ПСРЗАиТ | ПС110/35/6кВ Ленск | 15459354 | б/н | ВЛ-110 Ленск-1 | Счетчик электрической энергии A1805-RAL-P4GB-DW-4 | A1805-RAL-P4GB-DW-4 | [22 empty] | ТО | 1 | 1 |  | U67973 | ТОСчЭ/эМнФункМикропр |  |  |  | ШТК |  |  | ПС 35-110 кВ |  | 18022311 | 18022311 |  | 0 | 1 | 0
461. | ПСРЗАиТ | ПС110/35/6кВ Ленск | 15459354 | б/н | ВЛ-110 Ленск-2 | Счетчик электрической энергии A1805-RAL-P4GB-DW-4 | A1805-RAL-P4GB-DW-4 | [22 empty] | ТО | 1 | 1 |  | U67973 | ТОСчЭ/эМнФункМикропр |  |  |  | ШТК |  |  | ПС 35-110 кВ |  | 18022311 | 18022311 |  | 0 | 1 | 0
462. | ПСРЗАиТ | ПС110/35/6кВ Ленск | 15459354 | б/н | шк. №1 | Шкаф системы телемеханики технологического РУ 6(10) кВ | Космотроника | [22 empty] | ТР | 1 | 1 |  | - |  | U68098 | ТРУстрСборПередДан |  |  | ШТК |  | ПС 35-110 кВ |  | 18022311 | 18022311 |  | 0 | 0 | 1
463. | ПСРЗАиТ | КТП 2х400 кВА 1ЛВЗ | 15382647 | б/н | Ввод-1 яч.1 | Счетчик электрической энергии А1140-10-RAL-BW-4T | А1140-10-RAL-BW-4T | [22 empty] | ТО | 1 | 1 |  | U67973 | ТОСчЭ/эМнФункМикропр |  |  |  | ШТК |  |  | 2КТП 6/0,4 кВ |  | 18022311 | 18022311 |  | 0 | 1 | 0
464. | ПСРЗАиТ | КТП 2х400 кВА 1ЛВЗ | 15382647 | б/н | Ввод-2 яч.9 | Счетчик электрической энергии А1140-10-RAL-BW-4T | А1140-10-RAL-BW-4T | [22 empty] | ТО | 1 | 1 |  | U67973 | ТОСчЭ/эМнФункМикропр |  |  |  | ШТК |  |  | 2КТП 6/0,4 кВ |  | 18022311 | 18022311 |  | 0 | 1 | 0
465. | ПСРЗАиТ | КТП 2х400 кВА 1ЛВЗ | 15382647 | б/н | шк. АСУЭ | Шкаф системы телемеханики технологического РУ 6(10) кВ | Космотроника | [22 empty] | ТР | 1 | 1 |  | - |  | U68098 | ТРУстрСборПередДан |  |  | ШТК |  | 2КТП 6/0,4 кВ |  | 18022311 | 18022311 |  | 0 | 0 | 1
466. | ПСРЗАиТ | КТП 2х400 кВА АВЗ ДНС-Л | 15432564 | б/н | Ввод-1 яч.1 | Счетчик электрической энергии А1140-10-RAL-BW-4T | А1140-10-RAL-BW-4T | [22 empty] | ТО | 1 | 1 |  | U67973 | ТОСчЭ/эМнФункМикропр |  |  |  | ШТК |  |  | 2КТП 6/0,4 кВ |  | 18022311 | 18022311 |  | 0 | 1 | 0
467. | ПСРЗАиТ | КТП 2х400 кВА АВЗ ДНС-Л | 15432564 | б/н | Ввод-2 яч.2 | Счетчик электрической энергии А1140-10-RAL-BW-4T | А1140-10-RAL-BW-4T | [22 empty] | ТО | 1 | 1 |  | U67973 | ТОСчЭ/эМнФункМикропр |  |  |  | ШТК |  |  | 2КТП 6/0,4 кВ |  | 18022311 | 18022311 |  | 0 | 1 | 0
468. | ПСРЗАиТ | КТП 2х400 кВА АВЗ ДНС-Л | 15432564 | б/н | яч.3 | Счетчик электрической энергии А1140-10-RAL-BW-4T | А1140-10-RAL-BW-4T | [22 empty] | ТО | 1 | 1 |  | U67973 | ТОСчЭ/эМнФункМикропр |  |  |  | ШТК |  |  | 2КТП 6/0,4 кВ |  | 18022311 | 18022311 |  | 0 | 1 | 0
469. | ПСРЗАиТ | КТП 2х400 кВА АВЗ ДНС-Л | 15432564 | б/н | яч.4 | Счетчик электрической энергии А1140-10-RAL-BW-4T | А1140-10-RAL-BW-4T | [22 empty] | ТО | 1 | 1 |  | U67973 | ТОСчЭ/эМнФункМикропр |  |  |  | ШТК |  |  | 2КТП 6/0,4 кВ |  | 18022311 | 18022311 |  | 0 | 1 | 0
470. | ПСРЗАиТ | КТП 2х400 кВА АВЗ ДНС-Л | 15432564 | б/н | яч.5 | Счетчик электрической энергии А1140-10-RAL-BW-4T | А1140-10-RAL-BW-4T | [22 empty] | ТО | 1 | 1 |  | U67973 | ТОСчЭ/эМнФункМикропр |  |  |  | ШТК |  |  | 2КТП 6/0,4 кВ |  | 18022311 | 18022311 |  | 0 | 1 | 0
471. | ПСРЗАиТ | КТП 2х400 кВА АВЗ ДНС-Л | 15432564 | б/н | яч.7 | Счетчик электрической энергии А1140-10-RAL-BW-4T | А1140-10-RAL-BW-4T | [22 empty] | ТО | 1 | 1 |  | U67973 | ТОСчЭ/эМнФункМикропр |  |  |  | ШТК |  |  | 2КТП 6/0,4 кВ |  | 18022311 | 18022311 |  | 0 | 1 | 0
472. | ПСРЗАиТ | КТП 2х400 кВА АВЗ ДНС-Л | 15432564 | б/н | яч.8 | Счетчик электрической энергии А1140-10-RAL-BW-4T | А1140-10-RAL-BW-4T | [22 empty] | ТО | 1 | 1 |  | U67973 | ТОСчЭ/эМнФункМикропр |  |  |  | ШТК |  |  | 2КТП 6/0,4 кВ |  | 18022311 | 18022311 |  | 0 | 1 | 0
473. | ПСРЗАиТ | КТП 2х400 кВА АВЗ ДНС-Л | 15432564 | б/н | яч.11 | Счетчик электрической энергии А1140-10-RAL-BW-4T | А1140-10-RAL-BW-4T | [22 empty] | ТО | 1 | 1 |  | U67973 | ТОСчЭ/эМнФункМикропр |  |  |  | ШТК |  |  | 2КТП 6/0,4 кВ |  | 18022311 | 18022311 |  | 0 | 1 | 0
474. | ПСРЗАиТ | КТП 2х400 кВА АВЗ ДНС-Л | 15432564 | б/н | яч.12 | Счетчик электрической энергии А1140-10-RAL-BW-4T | А1140-10-RAL-BW-4T | [22 empty] | ТО | 1 | 1 |  | U67973 | ТОСчЭ/эМнФункМикропр |  |  |  | ШТК |  |  | 2КТП 6/0,4 кВ |  | 18022311 | 18022311 |  | 0 | 1 | 0
475. | ПСРЗАиТ | КТП 2х400 кВА АВЗ ДНС-Л | 15432564 | б/н | яч.14 | Счетчик электрической энергии А1140-10-RAL-BW-4T | А1140-10-RAL-BW-4T | [22 empty] | ТО | 1 | 1 |  | U67973 | ТОСчЭ/эМнФункМикропр |  |  |  | ШТК |  |  | 2КТП 6/0,4 кВ |  | 18022311 | 18022311 |  | 0 | 1 | 0
476. | ПСРЗАиТ | КТП 2х400 кВА АВЗ ДНС-Л | 15432564 | б/н | яч.15 | Счетчик электрической энергии А1140-10-RAL-BW-4T | А1140-10-RAL-BW-4T | [22 empty] | ТО | 1 | 1 |  | U67973 | ТОСчЭ/эМнФункМикропр |  |  |  | ШТК |  |  | 2КТП 6/0,4 кВ |  | 18022311 | 18022311 |  | 0 | 1 | 0
477. | ПСРЗАиТ | КТП 2х400 кВА АВЗ ДНС-Л | 15432564 | б/н | яч.16 | Счетчик электрической энергии А1140-10-RAL-BW-4T | А1140-10-RAL-BW-4T | [22 empty] | ТО | 1 | 1 |  | U67973 | ТОСчЭ/эМнФункМикропр |  |  |  | ШТК |  |  | 2КТП 6/0,4 кВ |  | 18022311 | 18022311 |  | 0 | 1 | 0
478. | ПСРЗАиТ | КТП 2х400 кВА АВЗ ДНС-Л | 15432564 | б/н | шк. АСУЭ | Шкаф системы телемеханики технологического РУ 6(10) кВ | Космотроника | [22 empty] | ТР | 1 | 1 |  | - |  | U68098 | ТРУстрСборПередДан |  |  | ШТК |  | 2КТП 6/0,4 кВ |  | 18022311 | 18022311 |  | 0 | 0 | 1
479. | ПСРЗАиТ | КТП 2х630 кВА ОИО ДНС-Л | б/н | б/н | Ввод-1 | Счетчик электрической энергии А1140-10-RAL-BW-4T | А1140-10-RAL-BW-4T | [22 empty] | ТО | 1 | 1 |  | U67973 | ТОСчЭ/эМнФункМикропр |  |  |  | ШТК |  |  | 2КТП 6/0,4 кВ |  | 18022311 | 18022311 |  | 0 | 1 | 0
480. | ПСРЗАиТ | КТП 2х630 кВА ОИО ДНС-Л | б/н | б/н | Ввод-2 | Счетчик электрической энергии А1140-10-RAL-BW-4T | А1140-10-RAL-BW-4T | [22 empty] | ТО | 1 | 1 |  | U67973 | ТОСчЭ/эМнФункМикропр |  |  |  | ШТК |  |  | 2КТП 6/0,4 кВ |  | 18022311 | 18022311 |  | 0 | 1 | 0
481. | ПСРЗАиТ | КТП 2х630 кВА ОИО ДНС-Л | б/н | б/н | яч.1 | Счетчик электрической энергии А1140-10-RAL-BW-4T | А1140-10-RAL-BW-4T | [22 empty] | ТО | 1 | 1 |  | U67973 | ТОСчЭ/эМнФункМикропр |  |  |  | ШТК |  |  | 2КТП 6/0,4 кВ |  | 18022311 | 18022311 |  | 0 | 1 | 0
482. | ПСРЗАиТ | КТП 2х630 кВА ОИО ДНС-Л | б/н | б/н | яч.2 | Счетчик электрической энергии А1140-10-RAL-BW-4T | А1140-10-RAL-BW-4T | [22 empty] | ТО | 1 | 1 |  | U67973 | ТОСчЭ/эМнФункМикропр |  |  |  | ШТК |  |  | 2КТП 6/0,4 кВ |  | 18022311 | 18022311 |  | 0 | 1 | 0
483. | ПСРЗАиТ | КТП 2х630 кВА ОИО ДНС-Л | б/н | б/н | яч.3 | Счетчик электрической энергии А1140-10-RAL-BW-4T | А1140-10-RAL-BW-4T | [22 empty] | ТО | 1 | 1 |  | U67973 | ТОСчЭ/эМнФункМикропр |  |  |  | ШТК |  |  | 2КТП 6/0,4 кВ |  | 18022311 | 18022311 |  | 0 | 1 | 0
484. | ПСРЗАиТ | КТП 2х630 кВА ОИО ДНС-Л | б/н | б/н | яч.5 | Счетчик электрической энергии А1140-10-RAL-BW-4T | А1140-10-RAL-BW-4T | [22 empty] | ТО | 1 | 1 |  | U67973 | ТОСчЭ/эМнФункМикропр |  |  |  | ШТК |  |  | 2КТП 6/0,4 кВ |  | 18022311 | 18022311 |  | 0 | 1 | 0
485. | ПСРЗАиТ | КТП 2х630 кВА ОИО ДНС-Л | б/н | б/н | яч.7 | Счетчик электрической энергии А1140-10-RAL-BW-4T | А1140-10-RAL-BW-4T | [22 empty] | ТО | 1 | 1 |  | U67973 | ТОСчЭ/эМнФункМикропр |  |  |  | ШТК |  |  | 2КТП 6/0,4 кВ |  | 18022311 | 18022311 |  | 0 | 1 | 0
486. | ПСРЗАиТ | КТП 2х630 кВА ОИО ДНС-Л | б/н | б/н | яч.9 | Счетчик электрической энергии А1140-10-RAL-BW-4T | А1140-10-RAL-BW-4T | [22 empty] | ТО | 1 | 1 |  | U67973 | ТОСчЭ/эМнФункМикропр |  |  |  | ШТК |  |  | 2КТП 6/0,4 кВ |  | 18022311 | 18022311 |  | 0 | 1 | 0
487. | ПСРЗАиТ | КТП 2х630 кВА ОИО ДНС-Л | б/н | б/н | яч.10 | Счетчик электрической энергии А1140-10-RAL-BW-4T | А1140-10-RAL-BW-4T | [22 empty] | ТО | 1 | 1 |  | U67973 | ТОСчЭ/эМнФункМикропр |  |  |  | ШТК |  |  | 2КТП 6/0,4 кВ |  | 18022311 | 18022311 |  | 0 | 1 | 0
488. | ПСРЗАиТ | КТП 2х630 кВА ОИО ДНС-Л | б/н | б/н | яч.13 | Счетчик электрической энергии А1140-10-RAL-BW-4T | А1140-10-RAL-BW-4T | [22 empty] | ТО | 1 | 1 |  | U67973 | ТОСчЭ/эМнФункМикропр |  |  |  | ШТК |  |  | 2КТП 6/0,4 кВ |  | 18022311 | 18022311 |  | 0 | 1 | 0
489. | ПСРЗАиТ | КТП 2х630 кВА ОИО ДНС-Л | б/н | б/н | яч.15 | Счетчик электрической энергии А1140-10-RAL-BW-4T | А1140-10-RAL-BW-4T | [22 empty] | ТО | 1 | 1 |  | U67973 | ТОСчЭ/эМнФункМикропр |  |  |  | ШТК |  |  | 2КТП 6/0,4 кВ |  | 18022311 | 18022311 |  | 0 | 1 | 0
490. | ПСРЗАиТ | КТП 2х630 кВА ОИО ДНС-Л | б/н | б/н | яч.16 | Счетчик электрической энергии А1140-10-RAL-BW-4T | А1140-10-RAL-BW-4T | [22 empty] | ТО | 1 | 1 |  | U67973 | ТОСчЭ/эМнФункМикропр |  |  |  | ШТК |  |  | 2КТП 6/0,4 кВ |  | 18022311 | 18022311 |  | 0 | 1 | 0
491. | ПСРЗАиТ | КТП 2х630 кВА ОИО ДНС-Л | б/н | б/н | яч.17 | Счетчик электрической энергии А1140-10-RAL-BW-4T | А1140-10-RAL-BW-4T | [22 empty] | ТО | 1 | 1 |  | U67973 | ТОСчЭ/эМнФункМикропр |  |  |  | ШТК |  |  | 2КТП 6/0,4 кВ |  | 18022311 | 18022311 |  | 0 | 1 | 0
492. | ПСРЗАиТ | КТП 2х630 кВА ОИО ДНС-Л | б/н | б/н | яч.19 | Счетчик электрической энергии А1140-10-RAL-BW-4T | А1140-10-RAL-BW-4T | [22 empty] | ТО | 1 | 1 |  | U67973 | ТОСчЭ/эМнФункМикропр |  |  |  | ШТК |  |  | 2КТП 6/0,4 кВ |  | 18022311 | 18022311 |  | 0 | 1 | 0
493. | ПСРЗАиТ | КТП 2х630 кВА ОИО ДНС-Л | б/н | б/н | яч.21 | Счетчик электрической энергии А1140-10-RAL-BW-4T | А1140-10-RAL-BW-4T | [22 empty] | ТО | 1 | 1 |  | U67973 | ТОСчЭ/эМнФункМикропр |  |  |  | ШТК |  |  | 2КТП 6/0,4 кВ |  | 18022311 | 18022311 |  | 0 | 1 | 0
494. | ПСРЗАиТ | КТП 2х630 кВА ОИО ДНС-Л | б/н | б/н | яч.22 | Счетчик электрической энергии А1140-10-RAL-BW-4T | А1140-10-RAL-BW-4T | [22 empty] | ТО | 1 | 1 |  | U67973 | ТОСчЭ/эМнФункМикропр |  |  |  | ШТК |  |  | 2КТП 6/0,4 кВ |  | 18022311 | 18022311 |  | 0 | 1 | 0
495. | ПСРЗАиТ | КТП 2х630 кВА ОИО ДНС-Л | б/н | б/н | шк. АСУЭ | Шкаф системы телемеханики технологического РУ 6(10) кВ | Космотроника | [22 empty] | ТР | 1 | 1 |  | - |  | U68098 | ТРУстрСборПередДан |  |  | ШТК |  | 2КТП 6/0,4 кВ |  | 18022311 | 18022311 |  | 0 | 0 | 1
496. | ПСРЗАиТ | КТП 2х1000 кВА ДНС-Л | б/н | б/н | Ввод-1 | Счетчик электрической энергии А1140-10-RAL-BW-4T | А1140-10-RAL-BW-4T | [22 empty] | ТО | 1 | 1 |  | U67973 | ТОСчЭ/эМнФункМикропр |  |  |  | ШТК |  |  | 2КТП 6/0,4 кВ |  | 18022311 | 18022311 |  | 0 | 1 | 0
497. | ПСРЗАиТ | КТП 2х1000 кВА ДНС-Л | б/н | б/н | Ввод-2 | Счетчик электрической энергии А1140-10-RAL-BW-4T | А1140-10-RAL-BW-4T | [22 empty] | ТО | 1 | 1 |  | U67973 | ТОСчЭ/эМнФункМикропр |  |  |  | ШТК |  |  | 2КТП 6/0,4 кВ |  | 18022311 | 18022311 |  | 0 | 1 | 0
498. | ПСРЗАиТ | КТП 2х1000 кВА ДНС-Л | б/н | б/н | яч.1 | Счетчик электрической энергии А1140-10-RAL-BW-4T | А1140-10-RAL-BW-4T | [22 empty] | ТО | 1 | 1 |  | U67973 | ТОСчЭ/эМнФункМикропр |  |  |  | ШТК |  |  | 2КТП 6/0,4 кВ |  | 18022311 | 18022311 |  | 0 | 1 | 0
499. | ПСРЗАиТ | КТП 2х1000 кВА ДНС-Л | б/н | б/н | яч.2 | Счетчик электрической энергии А1140-10-RAL-BW-4T | А1140-10-RAL-BW-4T | [22 empty] | ТО | 1 | 1 |  | U67973 | ТОСчЭ/эМнФункМикропр |  |  |  | ШТК |  |  | 2КТП 6/0,4 кВ |  | 18022311 | 18022311 |  | 0 | 1 | 0
500. | ПСРЗАиТ | КТП 2х1000 кВА ДНС-Л | б/н | б/н | яч.3 | Счетчик электрической энергии А1140-10-RAL-BW-4T | А1140-10-RAL-BW-4T | [22 empty] | ТО | 1 | 1 |  | U67973 | ТОСчЭ/эМнФункМикропр |  |  |  | ШТК |  |  | 2КТП 6/0,4 кВ |  | 18022311 | 18022311 |  | 0 | 1 | 0
501. | ПСРЗАиТ | КТП 2х1000 кВА ДНС-Л | б/н | б/н | яч.4 | Счетчик электрической энергии А1140-10-RAL-BW-4T | А1140-10-RAL-BW-4T | [22 empty] | ТО | 1 | 1 |  | U67973 | ТОСчЭ/эМнФункМикропр |  |  |  | ШТК |  |  | 2КТП 6/0,4 кВ |  | 18022311 | 18022311 |  | 0 | 1 | 0
502. | ПСРЗАиТ | КТП 2х1000 кВА ДНС-Л | б/н | б/н | яч.5 | Счетчик электрической энергии А1140-10-RAL-BW-4T | А1140-10-RAL-BW-4T | [22 empty] | ТО | 1 | 1 |  | U67973 | ТОСчЭ/эМнФункМикропр |  |  |  | ШТК |  |  | 2КТП 6/0,4 кВ |  | 18022311 | 18022311 |  | 0 | 1 | 0
503. | ПСРЗАиТ | КТП 2х1000 кВА ДНС-Л | б/н | б/н | яч.9 | Счетчик электрической энергии А1140-10-RAL-BW-4T | А1140-10-RAL-BW-4T | [22 empty] | ТО | 1 | 1 |  | U67973 | ТОСчЭ/эМнФункМикропр |  |  |  | ШТК |  |  | 2КТП 6/0,4 кВ |  | 18022311 | 18022311 |  | 0 | 1 | 0
504. | ПСРЗАиТ | КТП 2х1000 кВА ДНС-Л | б/н | б/н | яч.10 | Счетчик электрической энергии А1140-10-RAL-BW-4T | А1140-10-RAL-BW-4T | [22 empty] | ТО | 1 | 1 |  | U67973 | ТОСчЭ/эМнФункМикропр |  |  |  | ШТК |  |  | 2КТП 6/0,4 кВ |  | 18022311 | 18022311 |  | 0 | 1 | 0
505. | ПСРЗАиТ | КТП 2х1000 кВА ДНС-Л | б/н | б/н | яч.11 | Счетчик электрической энергии А1140-10-RAL-BW-4T | А1140-10-RAL-BW-4T | [22 empty] | ТО | 1 | 1 |  | U67973 | ТОСчЭ/эМнФункМикропр |  |  |  | ШТК |  |  | 2КТП 6/0,4 кВ |  | 18022311 | 18022311 |  | 0 | 1 | 0
506. | ПСРЗАиТ | КТП 2х1000 кВА ДНС-Л | б/н | б/н | яч.12 | Счетчик электрической энергии А1140-10-RAL-BW-4T | А1140-10-RAL-BW-4T | [22 empty] | ТО | 1 | 1 |  | U67973 | ТОСчЭ/эМнФункМикропр |  |  |  | ШТК |  |  | 2КТП 6/0,4 кВ |  | 18022311 | 18022311 |  | 0 | 1 | 0
507. | ПСРЗАиТ | КТП 2х1000 кВА ДНС-Л | б/н | б/н | яч.14 | Счетчик электрической энергии А1140-10-RAL-BW-4T | А1140-10-RAL-BW-4T | [22 empty] | ТО | 1 | 1 |  | U67973 | ТОСчЭ/эМнФункМикропр |  |  |  | ШТК |  |  | 2КТП 6/0,4 кВ |  | 18022311 | 18022311 |  | 0 | 1 | 0
508. | ПСРЗАиТ | КТП 2х1000 кВА ДНС-Л | б/н | б/н | яч.17 | Счетчик электрической энергии А1140-10-RAL-BW-4T | А1140-10-RAL-BW-4T | [22 empty] | ТО | 1 | 1 |  | U67973 | ТОСчЭ/эМнФункМикропр |  |  |  | ШТК |  |  | 2КТП 6/0,4 кВ |  | 18022311 | 18022311 |  | 0 | 1 | 0
509. | ПСРЗАиТ | КТП 2х1000 кВА ДНС-Л | б/н | б/н | яч.18 | Счетчик электрической энергии А1140-10-RAL-BW-4T | А1140-10-RAL-BW-4T | [22 empty] | ТО | 1 | 1 |  | U67973 | ТОСчЭ/эМнФункМикропр |  |  |  | ШТК |  |  | 2КТП 6/0,4 кВ |  | 18022311 | 18022311 |  | 0 | 1 | 0
510. | ПСРЗАиТ | КТП 2х1000 кВА ДНС-Л | б/н | б/н | яч.19 | Счетчик электрической энергии А1140-10-RAL-BW-4T | А1140-10-RAL-BW-4T | [22 empty] | ТО | 1 | 1 |  | U67973 | ТОСчЭ/эМнФункМикропр |  |  |  | ШТК |  |  | 2КТП 6/0,4 кВ |  | 18022311 | 18022311 |  | 0 | 1 | 0
511. | ПСРЗАиТ | КТП 2х1000 кВА ДНС-Л | б/н | б/н | яч.20 | Счетчик электрической энергии А1140-10-RAL-BW-4T | А1140-10-RAL-BW-4T | [22 empty] | ТО | 1 | 1 |  | U67973 | ТОСчЭ/эМнФункМикропр |  |  |  | ШТК |  |  | 2КТП 6/0,4 кВ |  | 18022311 | 18022311 |  | 0 | 1 | 0
512. | ПСРЗАиТ | КТП 2х1000 кВА ДНС-Л | б/н | б/н | яч.21 | Счетчик электрической энергии А1140-10-RAL-BW-4T | А1140-10-RAL-BW-4T | [22 empty] | ТО | 1 | 1 |  | U67973 | ТОСчЭ/эМнФункМикропр |  |  |  | ШТК |  |  | 2КТП 6/0,4 кВ |  | 18022311 | 18022311 |  | 0 | 1 | 0
513. | ПСРЗАиТ | КТП 2х1000 кВА ДНС-Л | б/н | б/н | яч.23 | Счетчик электрической энергии А1140-10-RAL-BW-4T | А1140-10-RAL-BW-4T | [22 empty] | ТО | 1 | 1 |  | U67973 | ТОСчЭ/эМнФункМикропр |  |  |  | ШТК |  |  | 2КТП 6/0,4 кВ |  | 18022311 | 18022311 |  | 0 | 1 | 0
514. | ПСРЗАиТ | КТП 2х1000 кВА ДНС-Л | б/н | б/н | яч.24 | Счетчик электрической энергии А1140-10-RAL-BW-4T | А1140-10-RAL-BW-4T | [22 empty] | ТО | 1 | 1 |  | U67973 | ТОСчЭ/эМнФункМикропр |  |  |  | ШТК |  |  | 2КТП 6/0,4 кВ |  | 18022311 | 18022311 |  | 0 | 1 | 0
515. | ПСРЗАиТ | КТП 2х1000 кВА ДНС-Л | б/н | б/н | яч.28 | Счетчик электрической энергии А1140-10-RAL-BW-4T | А1140-10-RAL-BW-4T | [22 empty] | ТО | 1 | 1 |  | U67973 | ТОСчЭ/эМнФункМикропр |  |  |  | ШТК |  |  | 2КТП 6/0,4 кВ |  | 18022311 | 18022311 |  | 0 | 1 | 0
516. | ПСРЗАиТ | КТП 2х630 кВА ОИО ДНС-Л | б/н | б/н | шк. АСУЭ | Шкаф системы телемеханики технологического РУ 6(10) кВ | Космотроника | [22 empty] | ТР | 1 | 1 |  | - |  | U68098 | ТРУстрСборПередДан |  |  | ШТК |  | 2КТП 6/0,4 кВ |  | 18022311 | 18022311 |  | 0 | 0 | 1
517. | ПСРЗАиТ | КТП 2х630 кВА БПО ДНС-Л | б/н | б/н | Ввод-1 | Счетчик электрической энергии А1140-10-RAL-BW-4T | А1140-10-RAL-BW-4T | [22 empty] | ТО | 1 | 1 |  | U67973 | ТОСчЭ/эМнФункМикропр |  |  |  | ШТК |  |  | 2КТП 6/0,4 кВ |  | 18022311 | 18022311 |  | 0 | 1 | 0
518. | ПСРЗАиТ | КТП 2х630 кВА БПО ДНС-Л | б/н | б/н | Ввод-2 | Счетчик электрической энергии А1140-10-RAL-BW-4T | А1140-10-RAL-BW-4T | [22 empty] | ТО | 1 | 1 |  | U67973 | ТОСчЭ/эМнФункМикропр |  |  |  | ШТК |  |  | 2КТП 6/0,4 кВ |  | 18022311 | 18022311 |  | 0 | 1 | 0
519. | ПСРЗАиТ | КТП 2х630 кВА БПО ДНС-Л | б/н | б/н | яч.1 | Счетчик электрической энергии А1140-10-RAL-BW-4T | А1140-10-RAL-BW-4T | [22 empty] | ТО | 1 | 1 |  | U67973 | ТОСчЭ/эМнФункМикропр |  |  |  | ШТК |  |  | 2КТП 6/0,4 кВ |  | 18022311 | 18022311 |  | 0 | 1 | 0
520. | ПСРЗАиТ | КТП 2х630 кВА БПО ДНС-Л | б/н | б/н | яч.2 | Счетчик электрической энергии А1140-10-RAL-BW-4T | А1140-10-RAL-BW-4T | [22 empty] | ТО | 1 | 1 |  | U67973 | ТОСчЭ/эМнФункМикропр |  |  |  | ШТК |  |  | 2КТП 6/0,4 кВ |  | 18022311 | 18022311 |  | 0 | 1 | 0
521. | ПСРЗАиТ | КТП 2х630 кВА БПО ДНС-Л | б/н | б/н | яч.3 | Счетчик электрической энергии А1140-10-RAL-BW-4T | А1140-10-RAL-BW-4T | [22 empty] | ТО | 1 | 1 |  | U67973 | ТОСчЭ/эМнФункМикропр |  |  |  | ШТК |  |  | 2КТП 6/0,4 кВ |  | 18022311 | 18022311 |  | 0 | 1 | 0
522. | ПСРЗАиТ | КТП 2х630 кВА БПО ДНС-Л | б/н | б/н | яч.5 | Счетчик электрической энергии А1140-10-RAL-BW-4T | А1140-10-RAL-BW-4T | [22 empty] | ТО | 1 | 1 |  | U67973 | ТОСчЭ/эМнФункМикропр |  |  |  | ШТК |  |  | 2КТП 6/0,4 кВ |  | 18022311 | 18022311 |  | 0 | 1 | 0
523. | ПСРЗАиТ | КТП 2х630 кВА БПО ДНС-Л | б/н | б/н | яч.6 | Счетчик электрической энергии А1140-10-RAL-BW-4T | А1140-10-RAL-BW-4T | [22 empty] | ТО | 1 | 1 |  | U67973 | ТОСчЭ/эМнФункМикропр |  |  |  | ШТК |  |  | 2КТП 6/0,4 кВ |  | 18022311 | 18022311 |  | 0 | 1 | 0
524. | ПСРЗАиТ | КТП 2х630 кВА БПО ДНС-Л | б/н | б/н | яч.7 | Счетчик электрической энергии А1140-10-RAL-BW-4T | А1140-10-RAL-BW-4T | [22 empty] | ТО | 1 | 1 |  | U67973 | ТОСчЭ/эМнФункМикропр |  |  |  | ШТК |  |  | 2КТП 6/0,4 кВ |  | 18022311 | 18022311 |  | 0 | 1 | 0
525. | ПСРЗАиТ | КТП 2х630 кВА БПО ДНС-Л | б/н | б/н | яч.11 | Счетчик электрической энергии А1140-10-RAL-BW-4T | А1140-10-RAL-BW-4T | [22 empty] | ТО | 1 | 1 |  | U67973 | ТОСчЭ/эМнФункМикропр |  |  |  | ШТК |  |  | 2КТП 6/0,4 кВ |  | 18022311 | 18022311 |  | 0 | 1 | 0
526. | ПСРЗАиТ | КТП 2х630 кВА БПО ДНС-Л | б/н | б/н | яч.13 | Счетчик электрической энергии А1140-10-RAL-BW-4T | А1140-10-RAL-BW-4T | [22 empty] | ТО | 1 | 1 |  | U67973 | ТОСчЭ/эМнФункМикропр |  |  |  | ШТК |  |  | 2КТП 6/0,4 кВ |  | 18022311 | 18022311 |  | 0 | 1 | 0
527. | ПСРЗАиТ | КТП 2х630 кВА БПО ДНС-Л | б/н | б/н | яч.14 | Счетчик электрической энергии А1140-10-RAL-BW-4T | А1140-10-RAL-BW-4T | [22 empty] | ТО | 1 | 1 |  | U67973 | ТОСчЭ/эМнФункМикропр |  |  |  | ШТК |  |  | 2КТП 6/0,4 кВ |  | 18022311 | 18022311 |  | 0 | 1 | 0
528. | ПСРЗАиТ | КТП 2х630 кВА БПО ДНС-Л | б/н | б/н | яч.17 | Счетчик электрической энергии А1140-10-RAL-BW-4T | А1140-10-RAL-BW-4T | [22 empty] | ТО | 1 | 1 |  | U67973 | ТОСчЭ/эМнФункМикропр |  |  |  | ШТК |  |  | 2КТП 6/0,4 кВ |  | 18022311 | 18022311 |  | 0 | 1 | 0
529. | ПСРЗАиТ | КТП 2х630 кВА БПО ДНС-Л | б/н | б/н | яч.18 | Счетчик электрической энергии А1140-10-RAL-BW-4T | А1140-10-RAL-BW-4T | [22 empty] | ТО | 1 | 1 |  | U67973 | ТОСчЭ/эМнФункМикропр |  |  |  | ШТК |  |  | 2КТП 6/0,4 кВ |  | 18022311 | 18022311 |  | 0 | 1 | 0
530. | ПСРЗАиТ | КТП 2х630 кВА БПО ДНС-Л | б/н | б/н | яч.19 | Счетчик электрической энергии А1140-10-RAL-BW-4T | А1140-10-RAL-BW-4T | [22 empty] | ТО | 1 | 1 |  | U67973 | ТОСчЭ/эМнФункМикропр |  |  |  | ШТК |  |  | 2КТП 6/0,4 кВ |  | 18022311 | 18022311 |  | 0 | 1 | 0
531. | ПСРЗАиТ | КТП 2х630 кВА БПО ДНС-Л | б/н | б/н | шк. АСУЭ | Шкаф системы телемеханики технологического РУ 6(10) кВ | Космотроника | [22 empty] | ТР | 1 | 1 |  | - |  | U68098 | ТРУстрСборПередДан |  |  | ШТК |  | 2КТП 6/0,4 кВ |  | 18022311 | 18022311 |  | 0 | 0 | 1
532. | ПСРЗАиТ | ЗРУ-6кВ "Технологическое" | 11495508 | 91543845 | яч.01 | СИ | Килоамперметр Э365-2 | [18 empty] | ТО | 1 |  |  |  |  | 1 |  | U68015 | ЗамЩитПрибИстекСрПов |  |  |  | ШТК |  |  | ЗРУ 6 кВ |  | 18022311 | 18022311 |  | 0 | 1 | 0
533. | ПСРЗАиТ | ЗРУ-6кВ "Технологическое" | 11495508 | 88785866 | яч.02 | СИ | Килоамперметр Э365-2 | [18 empty] | ТО | 1 |  |  |  |  | 1 |  | U68015 | ЗамЩитПрибИстекСрПов |  |  |  | ШТК |  |  | ЗРУ 6 кВ |  | 18022311 | 18022311 |  | 0 | 1 | 0
534. | ПСРЗАиТ | ЗРУ-6кВ "Технологическое" | 11495508 | 90705547 | яч.03 | СИ | Килоамперметр Э365-2 | [18 empty] | ТО | 1 |  |  |  |  | 1 |  | U68015 | ЗамЩитПрибИстекСрПов |  |  |  | ШТК |  |  | ЗРУ 6 кВ |  | 18022311 | 18022311 |  | 0 | 1 | 0
535. | ПСРЗАиТ | ЗРУ-6кВ "Технологическое" | 11495508 | 036046 | яч.04 | СИ | Амперметр Э365.1-2 | [18 empty] | ТО | 1 |  |  |  |  | 1 |  | U68015 | ЗамЩитПрибИстекСрПов |  |  |  | ШТК |  |  | ЗРУ 6 кВ |  | 18022311 | 18022311 |  | 0 | 1 | 0
536. | ПСРЗАиТ | ЗРУ-6кВ "Технологическое" | 11495508 | 054392 | яч.05 | СИ | Киловольтметр Э365.1.1 | [18 empty] | ТО | 1 |  |  |  |  | 1 |  | U68015 | ЗамЩитПрибИстекСрПов |  |  |  | ШТК |  |  | ЗРУ 6 кВ |  | 18022311 | 18022311 |  | 0 | 1 | 0
537. | ПСРЗАиТ | ЗРУ-6кВ "Технологическое" | 11495508 | 06933 | яч.06 | СИ | Амперметр ЭА0702 | [18 empty] | ТО | 1 |  |  |  |  | 1 |  | U68015 | ЗамЩитПрибИстекСрПов |  |  |  | ШТК |  |  | ЗРУ 6 кВ |  | 18022311 | 18022311 |  | 0 | 1 | 0
538. | ПСРЗАиТ | ЗРУ-6кВ "Технологическое" | 11495508 | 054348 | яч.07 | СИ | Амперметр Э365.1-2 | [18 empty] | ТО | 1 |  |  |  |  | 1 |  | U68015 | ЗамЩитПрибИстекСрПов |  |  |  | ШТК |  |  | ЗРУ 6 кВ |  | 18022311 | 18022311 |  | 0 | 1 | 0
539. | ПСРЗАиТ | ЗРУ-6кВ "Технологическое" | 11495508 | 056674 | яч.08 | СИ | Килоамперметр Э365.1-2 | [18 empty] | ТО | 1 |  |  |  |  | 1 |  | U68015 | ЗамЩитПрибИстекСрПов |  |  |  | ШТК |  |  | ЗРУ 6 кВ |  | 18022311 | 18022311 |  | 0 | 1 | 0
540. | ПСРЗАиТ | ЗРУ-6кВ "Технологическое" | 11495508 | 056289 | яч.09 | СИ | Амперметр Э365.1-2 | [18 empty] | ТО | 1 |  |  |  |  | 1 |  | U68015 | ЗамЩитПрибИстекСрПов |  |  |  | ШТК |  |  | ЗРУ 6 кВ |  | 18022311 | 18022311 |  | 0 | 1 | 0
541. | ПСРЗАиТ | ЗРУ-6кВ "Технологическое" | 11495508 | 056667 | яч.11 | СИ | Килоамперметр Э365.1-2 | [18 empty] | ТО | 1 |  |  |  |  | 1 |  | U68015 | ЗамЩитПрибИстекСрПов |  |  |  | ШТК |  |  | ЗРУ 6 кВ |  | 18022311 | 18022311 |  | 0 | 1 | 0
542. | ПСРЗАиТ | ЗРУ-6кВ "Технологическое" | 11495508 | 5563 | яч.12 | СИ | Амперметр ЭА0702 | [18 empty] | ТО | 1 |  |  |  |  | 1 |  | U68015 | ЗамЩитПрибИстекСрПов |  |  |  | ШТК |  |  | ЗРУ 6 кВ |  | 18022311 | 18022311 |  | 0 | 1 | 0
543. | ПСРЗАиТ | ЗРУ-6кВ "Технологическое" | 11495508 | 0892 | яч.13 | СИ | Килоамперметр Э365-2 | [18 empty] | ТО | 1 |  |  |  |  | 1 |  | U68015 | ЗамЩитПрибИстекСрПов |  |  |  | ШТК |  |  | ЗРУ 6 кВ |  | 18022311 | 18022311 |  | 0 | 1 | 0
544. | ПСРЗАиТ | ЗРУ-6кВ "Технологическое" | 11495508 | 054235 | яч.14 | СИ | Килоамперметр Э365.1-2 | [18 empty] | ТО | 1 |  |  |  |  | 1 |  | U68015 | ЗамЩитПрибИстекСрПов |  |  |  | ШТК |  |  | ЗРУ 6 кВ |  | 18022311 | 18022311 |  | 0 | 1 | 0
545. | ПСРЗАиТ | ЗРУ-6кВ "Технологическое" | 11495508 | 056317 | яч.15 | СИ | Амперметр Э365.1-2 | [18 empty] | ТО | 1 |  |  |  |  | 1 |  | U68015 | ЗамЩитПрибИстекСрПов |  |  |  | ШТК |  |  | ЗРУ 6 кВ |  | 18022311 | 18022311 |  | 0 | 1 | 0
546. | ПСРЗАиТ | ЗРУ-6кВ "Технологическое" | 11495508 | 056398 | яч.16 | СИ | Амперметр Э365.1-2 | [18 empty] | ТО | 1 |  |  |  |  | 1 |  | U68015 | ЗамЩитПрибИстекСрПов |  |  |  | ШТК |  |  | ЗРУ 6 кВ |  | 18022311 | 18022311 |  | 0 | 1 | 0
547. | ПСРЗАиТ | ЗРУ-6кВ "Технологическое" | 11495508 | 86598296 | яч.18 | СИ | Килоамперметр Э365-2 | [18 empty] | ТО | 1 |  |  |  |  | 1 |  | U68015 | ЗамЩитПрибИстекСрПов |  |  |  | ШТК |  |  | ЗРУ 6 кВ |  | 18022311 | 18022311 |  | 0 | 1 | 0
548. | ПСРЗАиТ | ЗРУ-6кВ "Технологическое" | 11495508 | 056663 | яч.20 | СИ | Килоамперметр Э365.1-2 | [18 empty] | ТО | 1 |  |  |  |  | 1 |  | U68015 | ЗамЩитПрибИстекСрПов |  |  |  | ШТК |  |  | ЗРУ 6 кВ |  | 18022311 | 18022311 |  | 0 | 1 | 0
549. | ПСРЗАиТ | ЗРУ-6кВ "Технологическое" | 11495508 | 036109 | яч.21 | СИ | Амперметр Э365.1-2 | [18 empty] | ТО | 1 |  |  |  |  | 1 |  | U68015 | ЗамЩитПрибИстекСрПов |  |  |  | ШТК |  |  | ЗРУ 6 кВ |  | 18022311 | 18022311 |  | 0 | 1 | 0
550. | ПСРЗАиТ | ЗРУ-6кВ "Технологическое" | 11495508 | 054961 | яч.22 | СИ | Амперметр Э365.1-2 | [18 empty] | ТО | 1 |  |  |  |  | 1 |  | U68015 | ЗамЩитПрибИстекСрПов |  |  |  | ШТК |  |  | ЗРУ 6 кВ |  | 18022311 | 18022311 |  | 0 | 1 | 0
551. | ПСРЗАиТ | ЗРУ-6кВ "Технологическое" | 11495508 | 0525 | яч.23 | СИ | Киловольтметр ЭВ0702 | [18 empty] | ТО | 1 |  |  |  |  | 1 |  | U68015 | ЗамЩитПрибИстекСрПов |  |  |  | ШТК |  |  | ЗРУ 6 кВ |  | 18022311 | 18022311 |  | 0 | 1 | 0
552. | ПСРЗАиТ | ЗРУ-6кВ "Технологическое" | 11495508 | 054933 | яч.24 | СИ | Амперметр Э365.1-2 | [18 empty] | ТО | 1 |  |  |  |  | 1 |  | U68015 | ЗамЩитПрибИстекСрПов |  |  |  | ШТК |  |  | ЗРУ 6 кВ |  | 18022311 | 18022311 |  | 0 | 1 | 0
553. | ПСРЗАиТ | ЗРУ-6кВ Ленск | 15301135 | б/н | яч.02 | СИ | ЩП120 | [6 empty] | ТО | 1 | [16 empty] | 1 |  | U68015 | ЗамЩитПрибИстекСрПов |  |  |  | ШТК |  |  | ЗРУ 6 кВ |  | 18022311 | 18022311 |  | 0 | 1 | 0
554. | ПСРЗАиТ | ЗРУ-6кВ Ленск | 15301135 | б/н | яч.20 | СИ | ЩП120 | [6 empty] | ТО | 1 | [16 empty] | 1 |  | U68015 | ЗамЩитПрибИстекСрПов |  |  |  | ШТК |  |  | ЗРУ 6 кВ |  | 18022311 | 18022311 |  | 0 | 1 | 0
555. | ПСРЗАиТ | ЗРУ-6кВ Ленск | 15301135 | б/н | Шкаф распределения СН | СИ | ЩП120 | [6 empty] | ТО | 1 | [16 empty] | 1 |  | U68015 | ЗамЩитПрибИстекСрПов |  |  |  | ШТК |  |  | ЗРУ 6 кВ |  | 18022311 | 18022311 |  | 0 | 1 | 0
556. | ПСРЗАиТ | ЗРУ-6кВ Ленск | 15301135 | б/н | Шкаф распределения СН | СИ | ЩП120 | [6 empty] | ТО | 1 | [16 empty] | 1 |  | U68015 | ЗамЩитПрибИстекСрПов |  |  |  | ШТК |  |  | ЗРУ 6 кВ |  | 18022311 | 18022311 |  | 0 | 1 | 0
557. | ПСРЗАиТ | ЗРУ-6кВ Ленск | 15301135 | б/н | Шкаф распределения СН | СИ | ЩП120 | [6 empty] | ТО | 1 | [16 empty] | 1 |  | U68015 | ЗамЩитПрибИстекСрПов |  |  |  | ШТК |  |  | ЗРУ 6 кВ |  | 18022311 | 18022311 |  | 0 | 1 | 0
558. | ПСРЗАиТ | ЗРУ-6кВ Ленск | 15301135 | б/н | Шкаф распределения СН | СИ | ЩП120 | [6 empty] | ТО | 1 | [16 empty] | 1 |  | U68015 | ЗамЩитПрибИстекСрПов |  |  |  | ШТК |  |  | ЗРУ 6 кВ |  | 18022311 | 18022311 |  | 0 | 1 | 0
559. | ПСРЗАиТ | ЗРУ-6кВ ЦППН-2 | 15124303 | б/н | яч.07 | СИ | ЩП120 | ТО | 1 | [22 empty] | 1 |  | U68015 | ЗамЩитПрибИстекСрПов |  |  |  | ШТК |  |  | ЗРУ 6 кВ |  | 18022311 | 18022311 |  | 0 | 1 | 0
560. | ПСРЗАиТ | ЗРУ-6кВ ЦППН-2 | 15124303 | б/н | яч.15 | СИ | ЩП120 | ТО | 1 | [22 empty] | 1 |  | U68015 | ЗамЩитПрибИстекСрПов |  |  |  | ШТК |  |  | ЗРУ 6 кВ |  | 18022311 | 18022311 |  | 0 | 1 | 0
561. | ПСРЗАиТ | ЗРУ-6кВ ЦППН-2 | 15124303 | б/н | Шкаф распределения СН | СИ | ЩП120 | ТО | 1 | [22 empty] | 1 |  | U68015 | ЗамЩитПрибИстекСрПов |  |  |  | ШТК |  |  | ЗРУ 6 кВ |  | 18022311 | 18022311 |  | 0 | 1 | 0
562. | ПСРЗАиТ | ЗРУ-6кВ ЦППН-2 | 15124303 | б/н | Шкаф распределения СН | СИ | ЩП120 | ТО | 1 | [22 empty] | 1 |  | U68015 | ЗамЩитПрибИстекСрПов |  |  |  | ШТК |  |  | ЗРУ 6 кВ |  | 18022311 | 18022311 |  | 0 | 1 | 0
563. | ПСРЗАиТ | ЗРУ-6кВ ЦППН-2 | 15124303 | б/н | Шкаф распределения СН | СИ | ЩП120 | ТО | 1 | [22 empty] | 1 |  | U68015 | ЗамЩитПрибИстекСрПов |  |  |  | ШТК |  |  | ЗРУ 6 кВ |  | 18022311 | 18022311 |  | 0 | 1 | 0
564. | ПСРЗАиТ | ЗРУ-6кВ ЦППН-2 | 15124303 | б/н | Шкаф распределения СН | СИ | ЩП120 | ТО | 1 | [22 empty] | 1 |  | U68015 | ЗамЩитПрибИстекСрПов |  |  |  | ШТК |  |  | ЗРУ 6 кВ |  | 18022311 | 18022311 |  | 0 | 1 | 0
565. | ПСРЗАиТ | Подстанция 35/6 кВ №364 | 14645448 | б/н | яч.09 | СИ | ЩП120 | ТО | 1 | [22 empty] | 1 |  | U68015 | ЗамЩитПрибИстекСрПов |  |  |  | ШТК |  |  | ПС 35-110 кВ |  | 18022311 | 18022311 |  | 0 | 1 | 0
566. | ПСРЗАиТ | Подстанция 35/6 кВ №364 | 14645448 | б/н | яч.22 | СИ | ЩП120 | ТО | 1 | [22 empty] | 1 |  | U68015 | ЗамЩитПрибИстекСрПов |  |  |  | ШТК |  |  | ПС 35-110 кВ |  | 18022311 | 18022311 |  | 0 | 1 | 0
567. | ПСРЗАиТ | Подстанция 35/6 кВ №364 | 14645448 | б/н | Шкаф распределения СН | СИ | ЩП120 | ТО | 1 | [22 empty] | 1 |  | U68015 | ЗамЩитПрибИстекСрПов |  |  |  | ШТК |  |  | ПС 35-110 кВ |  | 18022311 | 18022311 |  | 0 | 1 | 0
568. | ПСРЗАиТ | Подстанция 35/6 кВ №364 | 14645448 | б/н | Шкаф распределения СН | СИ | ЩП120 | ТО | 1 | [22 empty] | 1 |  | U68015 | ЗамЩитПрибИстекСрПов |  |  |  | ШТК |  |  | ПС 35-110 кВ |  | 18022311 | 18022311 |  | 0 | 1 | 0
569. | ПСРЗАиТ | Подстанция 35/6 кВ №364 | 14645448 | б/н | Шкаф распределения СН | СИ | ЩП120 | ТО | 1 | [22 empty] | 1 |  | U68015 | ЗамЩитПрибИстекСрПов |  |  |  | ШТК |  |  | ПС 35-110 кВ |  | 18022311 | 18022311 |  | 0 | 1 | 0
570. | ПСРЗАиТ | Подстанция 35/6 кВ №364 | 14645448 | б/н | Шкаф распределения СН | СИ | ЩП120 | ТО | 1 | [22 empty] | 1 |  | U68015 | ЗамЩитПрибИстекСрПов |  |  |  | ШТК |  |  | ПС 35-110 кВ |  | 18022311 | 18022311 |  | 0 | 1 | 0
571. | ПСРЗАиТ | ПС 110/35/6 ОПУ-1 | 11961585 | 3576 | шк.1ТМ | СИ | ПТУ-М СШМК 424233.008 | [16 empty] | ТО | 1 | [6 empty] | 1 |  | U68012 | ЗамПрибУчетЭлектЭнер |  |  |  | ШТК |  |  | ПС 35-110 кВ |  | 18022311 | 18022311 |  | 0 | 1 | 0
572. | ПСРЗАиТ | ПС 110/35/6 ОПУ-1 | 11961585 | 3582 | шк.1ТМ | СИ | ПТУ-М СШМК 424233.008 | [16 empty] | ТО | 1 | [6 empty] | 1 |  | U68012 | ЗамПрибУчетЭлектЭнер |  |  |  | ШТК |  |  | ПС 35-110 кВ |  | 18022311 | 18022311 |  | 0 | 1 | 0
573. | ПСРЗАиТ | ПС 110/35/6 ОПУ-1 | 11961585 | 3580 | шк.1ТМ | СИ | ПТУ-М СШМК 424233.008 | [16 empty] | ТО | 1 | [6 empty] | 1 |  | U68012 | ЗамПрибУчетЭлектЭнер |  |  |  | ШТК |  |  | ПС 35-110 кВ |  | 18022311 | 18022311 |  | 0 | 1 | 0
574. | ПСРЗАиТ | ПС 110/35/6 ОПУ-1 | 11961585 | 3562 | шк.1ТМ | СИ | ПТУ-М СШМК 424233.008 | [16 empty] | ТО | 1 | [6 empty] | 1 |  | U68012 | ЗамПрибУчетЭлектЭнер |  |  |  | ШТК |  |  | ПС 35-110 кВ |  | 18022311 | 18022311 |  | 0 | 1 | 0
575. | ПСРЗАиТ | ПС 110/35/6 ОПУ-1 | 11961585 | 3565 | шк.1ТМ | СИ | ПТУ-М СШМК 424233.008 | [16 empty] | ТО | 1 | [6 empty] | 1 |  | U68012 | ЗамПрибУчетЭлектЭнер |  |  |  | ШТК |  |  | ПС 35-110 кВ |  | 18022311 | 18022311 |  | 0 | 1 | 0
576. | ПСРЗАиТ | ПС 110/35/6 ОПУ-1 | 11961585 | 3564 | шк.1ТМ | СИ | ПТУ-М СШМК 424233.008 | [16 empty] | ТО | 1 | [6 empty] | 1 |  | U68012 | ЗамПрибУчетЭлектЭнер |  |  |  | ШТК |  |  | ПС 35-110 кВ |  | 18022311 | 18022311 |  | 0 | 1 | 0
577. | ПСРЗАиТ | ПС 110/35/6 ОПУ-1 | 11961585 | 3584 | шк.2ТМ | СИ | ПТУ-М СШМК 424233.008 | [16 empty] | ТО | 1 | [6 empty] | 1 |  | U68012 | ЗамПрибУчетЭлектЭнер |  |  |  | ШТК |  |  | ПС 35-110 кВ |  | 18022311 | 18022311 |  | 0 | 1 | 0
578. | ПСРЗАиТ | ПС 110/35/6 ОПУ-1 | 11961585 | 3572 | шк.2ТМ | СИ | ПТУ-М СШМК 424233.008 | [16 empty] | ТО | 1 | [6 empty] | 1 |  | U68012 | ЗамПрибУчетЭлектЭнер |  |  |  | ШТК |  |  | ПС 35-110 кВ |  | 18022311 | 18022311 |  | 0 | 1 | 0
579. | ПСРЗАиТ | ПС 110/35/6 ОПУ-1 | 11961585 | 3573 | шк.2ТМ | СИ | ПТУ-М СШМК 424233.008 | [16 empty] | ТО | 1 | [6 empty] | 1 |  | U68012 | ЗамПрибУчетЭлектЭнер |  |  |  | ШТК |  |  | ПС 35-110 кВ |  | 18022311 | 18022311 |  | 0 | 1 | 0
580. | ПСРЗАиТ | ПС 110/35/6 ОПУ-1 | 11961585 | 3571 | шк.2ТМ | СИ | ПТУ-М СШМК 424233.008 | [16 empty] | ТО | 1 | [6 empty] | 1 |  | U68012 | ЗамПрибУчетЭлектЭнер |  |  |  | ШТК |  |  | ПС 35-110 кВ |  | 18022311 | 18022311 |  | 0 | 1 | 0
581. | ПСРЗАиТ | ПС 110/35/6 ОПУ-1 | 11961585 | 3585 | шк.2ТМ | СИ | ПТУ-М СШМК 424233.008 | [16 empty] | ТО | 1 | [6 empty] | 1 |  | U68012 | ЗамПрибУчетЭлектЭнер |  |  |  | ШТК |  |  | ПС 35-110 кВ |  | 18022311 | 18022311 |  | 0 | 1 | 0
582. | ПСРЗАиТ | ПС 110/35/6 ОПУ-1 | 11961585 | 3586 | шк.2ТМ | СИ | ПТУ-М СШМК 424233.008 | [16 empty] | ТО | 1 | [6 empty] | 1 |  | U68012 | ЗамПрибУчетЭлектЭнер |  |  |  | ШТК |  |  | ПС 35-110 кВ |  | 18022311 | 18022311 |  | 0 | 1 | 0
583. | ПСРЗАиТ | ПС 110/35/6 ОПУ-1 | 11961585 | 1076 | шк.2ТМ | СИ | ПТУ-М СШМК 424233.008 | [16 empty] | ТО | 1 | [6 empty] | 1 |  | U68012 | ЗамПрибУчетЭлектЭнер |  |  |  | ШТК |  |  | ПС 35-110 кВ |  | 18022311 | 18022311 |  | 0 | 1 | 0
584. | ПСРЗАиТ | ПС 110/35/6 ОПУ-1 | 11961585 | 3578 | шк.3ТМ | СИ | ПТУ-М СШМК 424233.008 | [16 empty] | ТО | 1 | [6 empty] | 1 |  | U68012 | ЗамПрибУчетЭлектЭнер |  |  |  | ШТК |  |  | ПС 35-110 кВ |  | 18022311 | 18022311 |  | 0 | 1 | 0
585. | ПСРЗАиТ | ПС 110/35/6 ОПУ-1 | 11961585 | 3563 | шк.3ТМ | СИ | ПТУ-М СШМК 424233.008 | [16 empty] | ТО | 1 | [6 empty] | 1 |  | U68012 | ЗамПрибУчетЭлектЭнер |  |  |  | ШТК |  |  | ПС 35-110 кВ |  | 18022311 | 18022311 |  | 0 | 1 | 0
586. | ПСРЗАиТ | ПС 110/35/6 ОПУ-1 | 11961585 | 3574 | шк.3ТМ | СИ | ПТУ-М СШМК 424233.008 | [16 empty] | ТО | 1 | [6 empty] | 1 |  | U68012 | ЗамПрибУчетЭлектЭнер |  |  |  | ШТК |  |  | ПС 35-110 кВ |  | 18022311 | 18022311 |  | 0 | 1 | 0
587. | ПСРЗАиТ | ПС 110/35/6 ОПУ-1 | 11961585 | 3575 | шк.3ТМ | СИ | ПТУ-М СШМК 424233.008 | [16 empty] | ТО | 1 | [6 empty] | 1 |  | U68012 | ЗамПрибУчетЭлектЭнер |  |  |  | ШТК |  |  | ПС 35-110 кВ |  | 18022311 | 18022311 |  | 0 | 1 | 0
588. | ПСРЗАиТ | ПС 110/35/6 ОПУ-1 | 11961585 | 4195 | шк.3ТМ | СИ | ПТУ-М СШМК 424233.008 | [16 empty] | ТО | 1 | [6 empty] | 1 |  | U68012 | ЗамПрибУчетЭлектЭнер |  |  |  | ШТК |  |  | ПС 35-110 кВ |  | 18022311 | 18022311 |  | 0 | 1 | 0
589. | ПСРЗАиТ | ПС 110/35/6 ОПУ-1 | 11961585 | 3579 | шк.3ТМ | СИ | ПТУ-М СШМК 424233.008 | [16 empty] | ТО | 1 | [6 empty] | 1 |  | U68012 | ЗамПрибУчетЭлектЭнер |  |  |  | ШТК |  |  | ПС 35-110 кВ |  | 18022311 | 18022311 |  | 0 | 1 | 0
590. | ПСРЗАиТ | ПС 110/35/6 ОПУ-1 | 11961585 | 3560 | шк.3ТМ | СИ | ПТУ-М СШМК 424233.008 | [16 empty] | ТО | 1 | [6 empty] | 1 |  | U68012 | ЗамПрибУчетЭлектЭнер |  |  |  | ШТК |  |  | ПС 35-110 кВ |  | 18022311 | 18022311 |  | 0 | 1 | 0
591. | ПСРЗАиТ | ПС 110/35/6 ОПУ-1 | 11961585 | 3581 | шк.3ТМ | СИ | ПТУ-М СШМК 424233.008 | [16 empty] | ТО | 1 | [6 empty] | 1 |  | U68012 | ЗамПрибУчетЭлектЭнер |  |  |  | ШТК |  |  | ПС 35-110 кВ |  | 18022311 | 18022311 |  | 0 | 1 | 0
592. | ПСРЗАиТ | ПС 110/35/6 ОПУ-1 | 11961585 | 3561 | шк.3ТМ | СИ | ПТУ-М СШМК 424233.008 | [16 empty] | ТО | 1 | [6 empty] | 1 |  | U68012 | ЗамПрибУчетЭлектЭнер |  |  |  | ШТК |  |  | ПС 35-110 кВ |  | 18022311 | 18022311 |  | 0 | 1 | 0
593. | ПСРЗАиТ | ПС 110/35/6 ОПУ-1 | 11961585 | 3568 | шк.3ТМ | СИ | ПТУ-М СШМК 424233.008 | [16 empty] | ТО | 1 | [6 empty] | 1 |  | U68012 | ЗамПрибУчетЭлектЭнер |  |  |  | ШТК |  |  | ПС 35-110 кВ |  | 18022311 | 18022311 |  | 0 | 1 | 0
594. | ПСРЗАиТ | ПС 110/35/6 ОПУ-1 | 11961585 | 3570 | шк.3ТМ | СИ | ПТУ-М СШМК 424233.008 | [16 empty] | ТО | 1 | [6 empty] | 1 |  | U68012 | ЗамПрибУчетЭлектЭнер |  |  |  | ШТК |  |  | ПС 35-110 кВ |  | 18022311 | 18022311 |  | 0 | 1 | 0
595. | ПСРЗАиТ | ПС 110/35/6 ОПУ-1 | 11961585 | 3559 | шк.3ТМ | СИ | ПТУ-М СШМК 424233.008 | [16 empty] | ТО | 1 | [6 empty] | 1 |  | U68012 | ЗамПрибУчетЭлектЭнер |  |  |  | ШТК |  |  | ПС 35-110 кВ |  | 18022311 | 18022311 |  | 0 | 1 | 0
596. | ПСРЗАиТ | ПС 110/35/6 ОПУ-1 | 11961585 | 3569 | шк.3ТМ | СИ | ПТУ-М СШМК 424233.008 | [16 empty] | ТО | 1 | [6 empty] | 1 |  | U68012 | ЗамПрибУчетЭлектЭнер |  |  |  | ШТК |  |  | ПС 35-110 кВ |  | 18022311 | 18022311 |  | 0 | 1 | 0
597. | ПСРЗАиТ | ПС 110/35/6 ОПУ-1 | 11961585 | 3567 | шк.3ТМ | СИ | ПТУ-М СШМК 424233.008 | [16 empty] | ТО | 1 | [6 empty] | 1 |  | U68012 | ЗамПрибУчетЭлектЭнер |  |  |  | ШТК |  |  | ПС 35-110 кВ |  | 18022311 | 18022311 |  | 0 | 1 | 0
598. | ПСРЗАиТ | ПС 110/35/6 ОПУ-1 | 11961585 | 3566 | шк.3ТМ | СИ | ПТУ-М СШМК 424233.008 | [16 empty] | ТО | 1 | [6 empty] | 1 |  | U68012 | ЗамПрибУчетЭлектЭнер |  |  |  | ШТК |  |  | ПС 35-110 кВ |  | 18022311 | 18022311 |  | 0 | 1 | 0
599. | ПСРЗАиТ | Подстанция 35/6кВ №266 | 11381481 | 5635 | яч.02 | СИ | ПТУ-М СШМК 424233.008 | [8 empty] | ТО | 1 | [14 empty] | 1 |  | U68012 | ЗамПрибУчетЭлектЭнер |  |  |  | ШТК |  |  | ПС 35-110 кВ |  | 1802231101 | 1802231101 |  | 0 | 1 | 0
600. | ПСРЗАиТ | Подстанция 35/6кВ №266 | 11381481 | 5639 | яч.03 | СИ | ПТУ-М СШМК 424233.008 | [8 empty] | ТО | 1 | [14 empty] | 1 |  | U68012 | ЗамПрибУчетЭлектЭнер |  |  |  | ШТК |  |  | ПС 35-110 кВ |  | 1802231101 | 1802231101 |  | 0 | 1 | 0
601. | ПСРЗАиТ | Подстанция 35/6кВ №266 | 11381481 | 5689 | яч.04 | СИ | ПТУ-М СШМК 424233.008 | [8 empty] | ТО | 1 | [14 empty] | 1 |  | U68012 | ЗамПрибУчетЭлектЭнер |  |  |  | ШТК |  |  | ПС 35-110 кВ |  | 1802231101 | 1802231101 |  | 0 | 1 | 0
602. | ПСРЗАиТ | Подстанция 35/6кВ №266 | 11381481 | 5698 | яч.05 | СИ | ПТУ-М СШМК 424233.008 | [8 empty] | ТО | 1 | [14 empty] | 1 |  | U68012 | ЗамПрибУчетЭлектЭнер |  |  |  | ШТК |  |  | ПС 35-110 кВ |  | 1802231101 | 1802231101 |  | 0 | 1 | 0
603. | ПСРЗАиТ | Подстанция 35/6кВ №266 | 11381481 | 5645 | яч.06 | СИ | ПТУ-М СШМК 424233.008 | [8 empty] | ТО | 1 | [14 empty] | 1 |  | U68012 | ЗамПрибУчетЭлектЭнер |  |  |  | ШТК |  |  | ПС 35-110 кВ |  | 1802231101 | 1802231101 |  | 0 | 1 | 0
604. | ПСРЗАиТ | Подстанция 35/6кВ №266 | 11381481 | 5685 | яч.07 | СИ | ПТУ-М СШМК 424233.008 | [8 empty] | ТО | 1 | [14 empty] | 1 |  | U68012 | ЗамПрибУчетЭлектЭнер |  |  |  | ШТК |  |  | ПС 35-110 кВ |  | 1802231101 | 1802231101 |  | 0 | 1 | 0
605. | ПСРЗАиТ | Подстанция 35/6кВ №266 | 11381481 | 5690 | яч.08 | СИ | ПТУ-М СШМК 424233.008 | [8 empty] | ТО | 1 | [14 empty] | 1 |  | U68012 | ЗамПрибУчетЭлектЭнер |  |  |  | ШТК |  |  | ПС 35-110 кВ |  | 1802231101 | 1802231101 |  | 0 | 1 | 0
606. | ПСРЗАиТ | Подстанция 35/6кВ №266 | 11381481 | 4185 | яч.10 | СИ | ПТУ-М СШМК 424233.008 | [8 empty] | ТО | 1 | [14 empty] | 1 |  | U68012 | ЗамПрибУчетЭлектЭнер |  |  |  | ШТК |  |  | ПС 35-110 кВ |  | 1802231101 | 1802231101 |  | 0 | 1 | 0
607. | ПСРЗАиТ | Подстанция 35/6кВ №266 | 11381481 | 5694 | яч.11 | СИ | ПТУ-М СШМК 424233.008 | [8 empty] | ТО | 1 | [14 empty] | 1 |  | U68012 | ЗамПрибУчетЭлектЭнер |  |  |  | ШТК |  |  | ПС 35-110 кВ |  | 1802231101 | 1802231101 |  | 0 | 1 | 0
608. | ПСРЗАиТ | Подстанция 35/6кВ №266 | 11381481 | 5692 | яч.12 | СИ | ПТУ-М СШМК 424233.008 | [8 empty] | ТО | 1 | [14 empty] | 1 |  | U68012 | ЗамПрибУчетЭлектЭнер |  |  |  | ШТК |  |  | ПС 35-110 кВ |  | 1802231101 | 1802231101 |  | 0 | 1 | 0
609. | ПСРЗАиТ | Подстанция 35/6кВ №266 | 11381481 | 5691 | яч.15 | СИ | ПТУ-М СШМК 424233.008 | [8 empty] | ТО | 1 | [14 empty] | 1 |  | U68012 | ЗамПрибУчетЭлектЭнер |  |  |  | ШТК |  |  | ПС 35-110 кВ |  | 1802231101 | 1802231101 |  | 0 | 1 | 0
610. | ПСРЗАиТ | Подстанция 35/6кВ №266 | 11381481 | 5681 | яч.16 | СИ | ПТУ-М СШМК 424233.008 | [8 empty] | ТО | 1 | [14 empty] | 1 |  | U68012 | ЗамПрибУчетЭлектЭнер |  |  |  | ШТК |  |  | ПС 35-110 кВ |  | 1802231101 | 1802231101 |  | 0 | 1 | 0
611. | ПСРЗАиТ | Подстанция 35/6кВ №266 | 11381481 | 5630 | яч.17 | СИ | ПТУ-М СШМК 424233.008 | [8 empty] | ТО | 1 | [14 empty] | 1 |  | U68012 | ЗамПрибУчетЭлектЭнер |  |  |  | ШТК |  |  | ПС 35-110 кВ |  | 1802231101 | 1802231101 |  | 0 | 1 | 0
612. | ПСРЗАиТ | Подстанция 35/6кВ №266 | 11381481 | 5629 | яч.19 | СИ | ПТУ-М СШМК 424233.008 | [8 empty] | ТО | 1 | [14 empty] | 1 |  | U68012 | ЗамПрибУчетЭлектЭнер |  |  |  | ШТК |  |  | ПС 35-110 кВ |  | 1802231101 | 1802231101 |  | 0 | 1 | 0
613. | ПСРЗАиТ | Подстанция 35/6кВ №266 | 11381481 | 5643 | яч.20 | СИ | ПТУ-М СШМК 424233.008 | [8 empty] | ТО | 1 | [14 empty] | 1 |  | U68012 | ЗамПрибУчетЭлектЭнер |  |  |  | ШТК |  |  | ПС 35-110 кВ |  | 1802231101 | 1802231101 |  | 0 | 1 | 0
614. | ПСРЗАиТ | Подстанция 35/6кВ №266 | 11381481 | 5631 | яч.21 | СИ | ПТУ-М СШМК 424233.008 | [8 empty] | ТО | 1 | [14 empty] | 1 |  | U68012 | ЗамПрибУчетЭлектЭнер |  |  |  | ШТК |  |  | ПС 35-110 кВ |  | 1802231101 | 1802231101 |  | 0 | 1 | 0
615. | ПСРЗАиТ | Подстанция 35/6кВ №266 | 11381481 | 5644 | яч.22 | СИ | ПТУ-М СШМК 424233.008 | [8 empty] | ТО | 1 | [14 empty] | 1 |  | U68012 | ЗамПрибУчетЭлектЭнер |  |  |  | ШТК |  |  | ПС 35-110 кВ |  | 1802231101 | 1802231101 |  | 0 | 1 | 0
616. | ПСРЗАиТ | Подстанция 35/6кВ №266 | 11381481 | 5111 | яч.23 | СИ | ПТУ-М СШМК 424233.008 | [8 empty] | ТО | 1 | [14 empty] | 1 |  | U68012 | ЗамПрибУчетЭлектЭнер |  |  |  | ШТК |  |  | ПС 35-110 кВ |  | 1802231101 | 1802231101 |  | 0 | 1 | 0
617. | ПСРЗАиТ | Подстанция 35/6кВ №266 | 11381481 | 5693 | яч.24 | СИ | ПТУ-М СШМК 424233.008 | [8 empty] | ТО | 1 | [14 empty] | 1 |  | U68012 | ЗамПрибУчетЭлектЭнер |  |  |  | ШТК |  |  | ПС 35-110 кВ |  | 1802231101 | 1802231101 |  | 0 | 1 | 0
618. | ПСРЗАиТ | Подстанция 35/6кВ №266 | 11381481 | 5682 | яч.25 | СИ | ПТУ-М СШМК 424233.008 | [8 empty] | ТО | 1 | [14 empty] | 1 |  | U68012 | ЗамПрибУчетЭлектЭнер |  |  |  | ШТК |  |  | ПС 35-110 кВ |  | 1802231101 | 1802231101 |  | 0 | 1 | 0
619. | ПСРЗАиТ | Подстанция 35/6кВ №266 | 11381481 | 5144 | ТСН | СИ | ПТУ-М СШМК 424233.008 | [8 empty] | ТО | 1 | [14 empty] | 1 |  | U68012 | ЗамПрибУчетЭлектЭнер |  |  |  | ШТК |  |  | ПС 35-110 кВ |  | 1802231101 | 1802231101 |  | 0 | 1 | 0
620. | ПСРЗАиТ | Подстанция 35/6кВ №282 | 11787301 | 4408 | шк.ТМ | СИ | ПТУ-М СШМК 424233.008 | [8 empty] | ТО | 1 | [14 empty] | 1 |  | U68012 | ЗамПрибУчетЭлектЭнер |  |  |  | ШТК |  |  | ПС 35-110 кВ |  | 18022311 | 18022311 |  | 0 | 1 | 0
621. | ПСРЗАиТ | Подстанция 35/6кВ №282 | 11787301 | 3860 | шк.ТМ | СИ | ПТУ-М СШМК 424233.008 | [8 empty] | ТО | 1 | [14 empty] | 1 |  | U68012 | ЗамПрибУчетЭлектЭнер |  |  |  | ШТК |  |  | ПС 35-110 кВ |  | 18022311 | 18022311 |  | 0 | 1 | 0
622. | ПСРЗАиТ | Подстанция 35/6кВ №282 | 11787301 | 3901 | шк.ТМ | СИ | ПТУ-М СШМК 424233.008 | [8 empty] | ТО | 1 | [14 empty] | 1 |  | U68012 | ЗамПрибУчетЭлектЭнер |  |  |  | ШТК |  |  | ПС 35-110 кВ |  | 18022311 | 18022311 |  | 0 | 1 | 0
623. | ПСРЗАиТ | Подстанция 35/6кВ №282 | 11787301 | 3902 | шк.ТМ | СИ | ПТУ-М СШМК 424233.008 | [8 empty] | ТО | 1 | [14 empty] | 1 |  | U68012 | ЗамПрибУчетЭлектЭнер |  |  |  | ШТК |  |  | ПС 35-110 кВ |  | 18022311 | 18022311 |  | 0 | 1 | 0
624. | ПСРЗАиТ | Подстанция 35/6кВ №283 | 11787286 | 2126 | яч.02 | СИ | ПТУ-М СШМК 424233.008 | [8 empty] | ТО | 1 | [14 empty] | 1 |  | U68012 | ЗамПрибУчетЭлектЭнер |  |  |  | ШТК |  |  | ПС 35-110 кВ |  | 18022311 | 18022311 |  | 0 | 1 | 0
625. | ПСРЗАиТ | Подстанция 35/6кВ №283 | 11787286 | 2136 | яч.03 | СИ | ПТУ-М СШМК 424233.008 | [8 empty] | ТО | 1 | [14 empty] | 1 |  | U68012 | ЗамПрибУчетЭлектЭнер |  |  |  | ШТК |  |  | ПС 35-110 кВ |  | 18022311 | 18022311 |  | 0 | 1 | 0
626. | ПСРЗАиТ | Подстанция 35/6кВ №283 | 11787286 | 2134 | яч.04 | СИ | ПТУ-М СШМК 424233.008 | [8 empty] | ТО | 1 | [14 empty] | 1 |  | U68012 | ЗамПрибУчетЭлектЭнер |  |  |  | ШТК |  |  | ПС 35-110 кВ |  | 18022311 | 18022311 |  | 0 | 1 | 0
627. | ПСРЗАиТ | Подстанция 35/6кВ №283 | 11787286 | 2137 | яч.06 | СИ | ПТУ-М СШМК 424233.008 | [8 empty] | ТО | 1 | [14 empty] | 1 |  | U68012 | ЗамПрибУчетЭлектЭнер |  |  |  | ШТК |  |  | ПС 35-110 кВ |  | 18022311 | 18022311 |  | 0 | 1 | 0
628. | ПСРЗАиТ | Подстанция 35/6кВ №283 | 11787286 | 2589 | яч.07 | СИ | ПТУ-М СШМК 424233.008 | [8 empty] | ТО | 1 | [14 empty] | 1 |  | U68012 | ЗамПрибУчетЭлектЭнер |  |  |  | ШТК |  |  | ПС 35-110 кВ |  | 18022311 | 18022311 |  | 0 | 1 | 0
629. | ПСРЗАиТ | Подстанция 35/6кВ №283 | 11787286 | 2130 | яч.08 | СИ | ПТУ-М СШМК 424233.008 | [8 empty] | ТО | 1 | [14 empty] | 1 |  | U68012 | ЗамПрибУчетЭлектЭнер |  |  |  | ШТК |  |  | ПС 35-110 кВ |  | 18022311 | 18022311 |  | 0 | 1 | 0
630. | ПСРЗАиТ | Подстанция 35/6кВ №283 | 11787286 | 2128 | яч.09 | СИ | ПТУ-М СШМК 424233.008 | [8 empty] | ТО | 1 | [14 empty] | 1 |  | U68012 | ЗамПрибУчетЭлектЭнер |  |  |  | ШТК |  |  | ПС 35-110 кВ |  | 18022311 | 18022311 |  | 0 | 1 | 0
631. | ПСРЗАиТ | Подстанция 35/6кВ №283 | 11787286 | 3234 | яч.10 | СИ | ПТУ-М СШМК 424233.008 | [8 empty] | ТО | 1 | [14 empty] | 1 |  | U68012 | ЗамПрибУчетЭлектЭнер |  |  |  | ШТК |  |  | ПС 35-110 кВ |  | 18022311 | 18022311 |  | 0 | 1 | 0
632. | ПСРЗАиТ | Подстанция 35/6кВ №283 | 11787286 | 3233 | яч.12 | СИ | ПТУ-М СШМК 424233.008 | [8 empty] | ТО | 1 | [14 empty] | 1 |  | U68012 | ЗамПрибУчетЭлектЭнер |  |  |  | ШТК |  |  | ПС 35-110 кВ |  | 18022311 | 18022311 |  | 0 | 1 | 0
633. | ПСРЗАиТ | Подстанция 35/6кВ №283 | 11787286 | 2129 | яч.13 | СИ | ПТУ-М СШМК 424233.008 | [8 empty] | ТО | 1 | [14 empty] | 1 |  | U68012 | ЗамПрибУчетЭлектЭнер |  |  |  | ШТК |  |  | ПС 35-110 кВ |  | 18022311 | 18022311 |  | 0 | 1 | 0
634. | ПСРЗАиТ | Подстанция 35/6кВ №283 | 11787286 | б/н | яч.14 | СИ | ПТУ-М СШМК 424233.008 | [8 empty] | ТО | 1 | [14 empty] | 1 |  | U68012 | ЗамПрибУчетЭлектЭнер |  |  |  | ШТК |  |  | ПС 35-110 кВ |  | 18022311 | 18022311 |  | 0 | 1 | 0
635. | ПСРЗАиТ | Подстанция 35/6кВ №283 | 11787286 | 2132 | яч.15 | СИ | ПТУ-М СШМК 424233.008 | [8 empty] | ТО | 1 | [14 empty] | 1 |  | U68012 | ЗамПрибУчетЭлектЭнер |  |  |  | ШТК |  |  | ПС 35-110 кВ |  | 18022311 | 18022311 |  | 0 | 1 | 0
636. | ПСРЗАиТ | Подстанция 35/6кВ №283 | 11787286 | 2125 | яч.16 | СИ | ПТУ-М СШМК 424233.008 | [8 empty] | ТО | 1 | [14 empty] | 1 |  | U68012 | ЗамПрибУчетЭлектЭнер |  |  |  | ШТК |  |  | ПС 35-110 кВ |  | 18022311 | 18022311 |  | 0 | 1 | 0
637. | ПСРЗАиТ | Подстанция 35/6кВ №283 | 11787286 | б/н | яч.17 | СИ | ПТУ-М СШМК 424233.008 | [8 empty] | ТО | 1 | [14 empty] | 1 |  | U68012 | ЗамПрибУчетЭлектЭнер |  |  |  | ШТК |  |  | ПС 35-110 кВ |  | 18022311 | 18022311 |  | 0 | 1 | 0
638. | ПСРЗАиТ | Подстанция 35/6кВ №283 | 11787286 | 2138 | яч.18 | СИ | ПТУ-М СШМК 424233.008 | [8 empty] | ТО | 1 | [14 empty] | 1 |  | U68012 | ЗамПрибУчетЭлектЭнер |  |  |  | ШТК |  |  | ПС 35-110 кВ |  | 18022311 | 18022311 |  | 0 | 1 | 0
639. | ПСРЗАиТ | Подстанция 35/6кВ №283 | 11787286 | 2124 | яч.20 | СИ | ПТУ-М СШМК 424233.008 | [8 empty] | ТО | 1 | [14 empty] | 1 |  | U68012 | ЗамПрибУчетЭлектЭнер |  |  |  | ШТК |  |  | ПС 35-110 кВ |  | 18022311 | 18022311 |  | 0 | 1 | 0
640. | ПСРЗАиТ | Подстанция 35/6кВ №283 | 11787286 | 2131 | яч.21 | СИ | ПТУ-М СШМК 424233.008 | [8 empty] | ТО | 1 | [14 empty] | 1 |  | U68012 | ЗамПрибУчетЭлектЭнер |  |  |  | ШТК |  |  | ПС 35-110 кВ |  | 18022311 | 18022311 |  | 0 | 1 | 0
641. | ПСРЗАиТ | Подстанция 35/6кВ №283 | 11787286 | 2133 | яч.22 | СИ | ПТУ-М СШМК 424233.008 | [8 empty] | ТО | 1 | [14 empty] | 1 |  | U68012 | ЗамПрибУчетЭлектЭнер |  |  |  | ШТК |  |  | ПС 35-110 кВ |  | 18022311 | 18022311 |  | 0 | 1 | 0
642. | ПСРЗАиТ | Подстанция 35/6кВ №283 | 11787286 | 2135 | яч.23 | СИ | ПТУ-М СШМК 424233.008 | [8 empty] | ТО | 1 | [14 empty] | 1 |  | U68012 | ЗамПрибУчетЭлектЭнер |  |  |  | ШТК |  |  | ПС 35-110 кВ |  | 18022311 | 18022311 |  | 0 | 1 | 0
643. | ПСРЗАиТ | Подстанция 35/6кВ №283 | 11787286 | 2122 | яч.25 | СИ | ПТУ-М СШМК 424233.008 | [8 empty] | ТО | 1 | [14 empty] | 1 |  | U68012 | ЗамПрибУчетЭлектЭнер |  |  |  | ШТК |  |  | ПС 35-110 кВ |  | 18022311 | 18022311 |  | 0 | 1 | 0
644. | ПСРЗАиТ | Подстанция 35/6кВ №283 | 11787286 | 3921 | ТСН-1 | СИ | ПТУ-М СШМК 424233.008 | [8 empty] | ТО | 1 | [14 empty] | 1 |  | U68012 | ЗамПрибУчетЭлектЭнер |  |  |  | ШТК |  |  | ПС 35-110 кВ |  | 18022311 | 18022311 |  | 0 | 1 | 0
645. | ПСРЗАиТ | Подстанция 35/6кВ №283 | 11787286 | 3910 | ТСН-2 | СИ | ПТУ-М СШМК 424233.008 | [8 empty] | ТО | 1 | [14 empty] | 1 |  | U68012 | ЗамПрибУчетЭлектЭнер |  |  |  | ШТК |  |  | ПС 35-110 кВ |  | 18022311 | 18022311 |  | 0 | 1 | 0
646. | ПСРЗАиТ | ЗРУ-6кВ КНС-1 | 12034044 | 3556 | яч.01 | СИ | ПТУ-М СШМК 424233.008 | [18 empty] | ТО | 1 |  |  |  |  | 1 |  | U68012 | ЗамПрибУчетЭлектЭнер |  |  |  | ШТК |  |  | ЗРУ 6 кВ |  | 18022311 | 18022311 |  | 0 | 1 | 0
647. | ПСРЗАиТ | ЗРУ-6кВ КНС-1 | 12034044 | 3082 | яч.02 | СИ | ПТУ-М СШМК 424233.008 | [18 empty] | ТО | 1 |  |  |  |  | 1 |  | U68012 | ЗамПрибУчетЭлектЭнер |  |  |  | ШТК |  |  | ЗРУ 6 кВ |  | 18022311 | 18022311 |  | 0 | 1 | 0
648. | ПСРЗАиТ | ЗРУ-6кВ КНС-1 | 12034044 | 2312 | яч.04 | СИ | ПТУ-М СШМК 424233.008 | [18 empty] | ТО | 1 |  |  |  |  | 1 |  | U68012 | ЗамПрибУчетЭлектЭнер |  |  |  | ШТК |  |  | ЗРУ 6 кВ |  | 18022311 | 18022311 |  | 0 | 1 | 0
649. | ПСРЗАиТ | ЗРУ-6кВ КНС-1 | 12034044 | 3130 | яч.05 | СИ | ПТУ-М СШМК 424233.008 | [18 empty] | ТО | 1 |  |  |  |  | 1 |  | U68012 | ЗамПрибУчетЭлектЭнер |  |  |  | ШТК |  |  | ЗРУ 6 кВ |  | 18022311 | 18022311 |  | 0 | 1 | 0
650. | ПСРЗАиТ | ЗРУ-6кВ КНС-1 | 12034044 | 3091 | яч.06 | СИ | ПТУ-М СШМК 424233.008 | [18 empty] | ТО | 1 |  |  |  |  | 1 |  | U68012 | ЗамПрибУчетЭлектЭнер |  |  |  | ШТК |  |  | ЗРУ 6 кВ |  | 18022311 | 18022311 |  | 0 | 1 | 0
651. | ПСРЗАиТ | ЗРУ-6кВ КНС-1 | 12034044 | 3079 | яч.07 | СИ | ПТУ-М СШМК 424233.008 | [18 empty] | ТО | 1 |  |  |  |  | 1 |  | U68012 | ЗамПрибУчетЭлектЭнер |  |  |  | ШТК |  |  | ЗРУ 6 кВ |  | 18022311 | 18022311 |  | 0 | 1 | 0
652. | ПСРЗАиТ | ЗРУ-6кВ КНС-1 | 12034044 | 2202 | яч.08 | СИ | ПТУ-М СШМК 424233.008 | [18 empty] | ТО | 1 |  |  |  |  | 1 |  | U68012 | ЗамПрибУчетЭлектЭнер |  |  |  | ШТК |  |  | ЗРУ 6 кВ |  | 18022311 | 18022311 |  | 0 | 1 | 0
653. | ПСРЗАиТ | ЗРУ-6кВ КНС-1 | 12034044 | 2343 | яч.10 | СИ | ПТУ-М СШМК 424233.008 | [18 empty] | ТО | 1 |  |  |  |  | 1 |  | U68012 | ЗамПрибУчетЭлектЭнер |  |  |  | ШТК |  |  | ЗРУ 6 кВ |  | 18022311 | 18022311 |  | 0 | 1 | 0
654. | ПСРЗАиТ | ЗРУ-6кВ КНС-1 | 12034044 | 3908 | яч.11 | СИ | ПТУ-М СШМК 424233.008 | [18 empty] | ТО | 1 |  |  |  |  | 1 |  | U68012 | ЗамПрибУчетЭлектЭнер |  |  |  | ШТК |  |  | ЗРУ 6 кВ |  | 18022311 | 18022311 |  | 0 | 1 | 0
655. | ПСРЗАиТ | ЗРУ-6кВ КНС-1 | 12034044 | 3095 | яч.13 | СИ | ПТУ-М СШМК 424233.008 | [18 empty] | ТО | 1 |  |  |  |  | 1 |  | U68012 | ЗамПрибУчетЭлектЭнер |  |  |  | ШТК |  |  | ЗРУ 6 кВ |  | 18022311 | 18022311 |  | 0 | 1 | 0
656. | ПСРЗАиТ | ЗРУ-6кВ КНС-1 | 12034044 | 3084 | яч.14 | СИ | ПТУ-М СШМК 424233.008 | [18 empty] | ТО | 1 |  |  |  |  | 1 |  | U68012 | ЗамПрибУчетЭлектЭнер |  |  |  | ШТК |  |  | ЗРУ 6 кВ |  | 18022311 | 18022311 |  | 0 | 1 | 0
657. | ПСРЗАиТ | ЗРУ-6кВ КНС-1 | 12034044 | 2310 | яч.15 | СИ | ПТУ-М СШМК 424233.008 | [18 empty] | ТО | 1 |  |  |  |  | 1 |  | U68012 | ЗамПрибУчетЭлектЭнер |  |  |  | ШТК |  |  | ЗРУ 6 кВ |  | 18022311 | 18022311 |  | 0 | 1 | 0
658. | ПСРЗАиТ | ЗРУ-6кВ КНС-1 | 12034044 | 3094 | яч.16 | СИ | ПТУ-М СШМК 424233.008 | [18 empty] | ТО | 1 |  |  |  |  | 1 |  | U68012 | ЗамПрибУчетЭлектЭнер |  |  |  | ШТК |  |  | ЗРУ 6 кВ |  | 18022311 | 18022311 |  | 0 | 1 | 0
659. | ПСРЗАиТ | ЗРУ-6кВ КНС-1 | 12034044 | 3092 | яч.17 | СИ | ПТУ-М СШМК 424233.008 | [18 empty] | ТО | 1 |  |  |  |  | 1 |  | U68012 | ЗамПрибУчетЭлектЭнер |  |  |  | ШТК |  |  | ЗРУ 6 кВ |  | 18022311 | 18022311 |  | 0 | 1 | 0
660. | ПСРЗАиТ | ЗРУ-6кВ КНС-1 | 12034044 | 3097 | яч.18 | СИ | ПТУ-М СШМК 424233.008 | [18 empty] | ТО | 1 |  |  |  |  | 1 |  | U68012 | ЗамПрибУчетЭлектЭнер |  |  |  | ШТК |  |  | ЗРУ 6 кВ |  | 18022311 | 18022311 |  | 0 | 1 | 0
661. | ПСРЗАиТ | ЗРУ-6кВ КНС-1 | 12034044 | 4189 | яч.19 | СИ | ПТУ-М СШМК 424233.008 | [18 empty] | ТО | 1 |  |  |  |  | 1 |  | U68012 | ЗамПрибУчетЭлектЭнер |  |  |  | ШТК |  |  | ЗРУ 6 кВ |  | 18022311 | 18022311 |  | 0 | 1 | 0
662. | ПСРЗАиТ | ЗРУ-6кВ КНС-1 | 12034044 | 4186 | яч.20 | СИ | ПТУ-М СШМК 424233.008 | [18 empty] | ТО | 1 |  |  |  |  | 1 |  | U68012 | ЗамПрибУчетЭлектЭнер |  |  |  | ШТК |  |  | ЗРУ 6 кВ |  | 18022311 | 18022311 |  | 0 | 1 | 0
663. | ПСРЗАиТ | ЗРУ-6кВ КНС-1 | 12034044 | 3080 | яч.21 | СИ | ПТУ-М СШМК 424233.008 | [18 empty] | ТО | 1 |  |  |  |  | 1 |  | U68012 | ЗамПрибУчетЭлектЭнер |  |  |  | ШТК |  |  | ЗРУ 6 кВ |  | 18022311 | 18022311 |  | 0 | 1 | 0
664. | ПСРЗАиТ | ЗРУ-6кВ КНС-1 | 12034044 | 3093 | яч.22 | СИ | ПТУ-М СШМК 424233.008 | [18 empty] | ТО | 1 |  |  |  |  | 1 |  | U68012 | ЗамПрибУчетЭлектЭнер |  |  |  | ШТК |  |  | ЗРУ 6 кВ |  | 18022311 | 18022311 |  | 0 | 1 | 0
665. | ПСРЗАиТ | ЗРУ-6кВ КНС-1 | 12034044 | 3098 | яч.23 | СИ | ПТУ-М СШМК 424233.008 | [18 empty] | ТО | 1 |  |  |  |  | 1 |  | U68012 | ЗамПрибУчетЭлектЭнер |  |  |  | ШТК |  |  | ЗРУ 6 кВ |  | 18022311 | 18022311 |  | 0 | 1 | 0
666. | ПСРЗАиТ | ЗРУ-6кВ КНС-1 | 12034044 | 2308 | яч.24 | СИ | ПТУ-М СШМК 424233.008 | [18 empty] | ТО | 1 |  |  |  |  | 1 |  | U68012 | ЗамПрибУчетЭлектЭнер |  |  |  | ШТК |  |  | ЗРУ 6 кВ |  | 18022311 | 18022311 |  | 0 | 1 | 0
667. | ПСРЗАиТ | ЗРУ-6кВ КНС-1 | 12034044 | 2259 | яч.26 | СИ | ПТУ-М СШМК 424233.008 | [18 empty] | ТО | 1 |  |  |  |  | 1 |  | U68012 | ЗамПрибУчетЭлектЭнер |  |  |  | ШТК |  |  | ЗРУ 6 кВ |  | 18022311 | 18022311 |  | 0 | 1 | 0
668. | ПСРЗАиТ | ЗРУ-6кВ КНС-1 | 12034044 | 3099 | яч.27 | СИ | ПТУ-М СШМК 424233.008 | [18 empty] | ТО | 1 |  |  |  |  | 1 |  | U68012 | ЗамПрибУчетЭлектЭнер |  |  |  | ШТК |  |  | ЗРУ 6 кВ |  | 18022311 | 18022311 |  | 0 | 1 | 0
669. | ПСРЗАиТ | ЗРУ-6кВ КНС-1 | 12034044 | У5601 | яч.29 | СИ | ПТУ-М СШМК 424233.008 | [18 empty] | ТО | 1 |  |  |  |  | 1 |  | U68012 | ЗамПрибУчетЭлектЭнер |  |  |  | ШТК |  |  | ЗРУ 6 кВ |  | 18022311 | 18022311 |  | 0 | 1 | 0
670. | ПСРЗАиТ | ЗРУ-6кВ КНС-1 | 12034044 | 3096 | яч.30 | СИ | ПТУ-М СШМК 424233.008 | [18 empty] | ТО | 1 |  |  |  |  | 1 |  | U68012 | ЗамПрибУчетЭлектЭнер |  |  |  | ШТК |  |  | ЗРУ 6 кВ |  | 18022311 | 18022311 |  | 0 | 1 | 0
671. | ПСРЗАиТ | ЗРУ-6кВ КНС-1 | 12034044 | 2311 | яч.32 | СИ | ПТУ-М СШМК 424233.008 | [18 empty] | ТО | 1 |  |  |  |  | 1 |  | U68012 | ЗамПрибУчетЭлектЭнер |  |  |  | ШТК |  |  | ЗРУ 6 кВ |  | 18022311 | 18022311 |  | 0 | 1 | 0
672. | ПСРЗАиТ | ЗРУ-6кВ КНС-1 | 12034044 | 3081 | яч.33 | СИ | ПТУ-М СШМК 424233.008 | [18 empty] | ТО | 1 |  |  |  |  | 1 |  | U68012 | ЗамПрибУчетЭлектЭнер |  |  |  | ШТК |  |  | ЗРУ 6 кВ |  | 18022311 | 18022311 |  | 0 | 1 | 0
673. | ПСРЗАиТ | ЗРУ-6кВ КНС-1 | 12034044 | 3083 | яч.34 | СИ | ПТУ-М СШМК 424233.008 | [18 empty] | ТО | 1 |  |  |  |  | 1 |  | U68012 | ЗамПрибУчетЭлектЭнер |  |  |  | ШТК |  |  | ЗРУ 6 кВ |  | 18022311 | 18022311 |  | 0 | 1 | 0
674. | ПСРЗАиТ | ЗРУ-6кВ КНС-1 | 12034044 | 3135 | яч.35 | СИ | ПТУ-М СШМК 424233.008 | [18 empty] | ТО | 1 |  |  |  |  | 1 |  | U68012 | ЗамПрибУчетЭлектЭнер |  |  |  | ШТК |  |  | ЗРУ 6 кВ |  | 18022311 | 18022311 |  | 0 | 1 | 0
675. | ПСРЗАиТ | ЗРУ-6кВ КНС-1 | 12034044 | У5668 | яч.36 | СИ | ПТУ-М СШМК 424233.008 | [18 empty] | ТО | 1 |  |  |  |  | 1 |  | U68012 | ЗамПрибУчетЭлектЭнер |  |  |  | ШТК |  |  | ЗРУ 6 кВ |  | 18022311 | 18022311 |  | 0 | 1 | 0
676. | ПСРЗАиТ | ЗРУ-6кВ КНС-1 | 12034044 | 951 | ТСН-1 | СИ | ПТУ-М СШМК 424233.008 | [18 empty] | ТО | 1 |  |  |  |  | 1 |  | U68012 | ЗамПрибУчетЭлектЭнер |  |  |  | ШТК |  |  | ЗРУ 6 кВ |  | 18022311 | 18022311 |  | 0 | 1 | 0
677. | ПСРЗАиТ | ЗРУ-6кВ КНС-1 | 12034044 | 949 | ТСН-2 | СИ | ПТУ-М СШМК 424233.008 | [18 empty] | ТО | 1 |  |  |  |  | 1 |  | U68012 | ЗамПрибУчетЭлектЭнер |  |  |  | ШТК |  |  | ЗРУ 6 кВ |  | 18022311 | 18022311 |  | 0 | 1 | 0
678. | ПСРЗАиТ | ЗРУ-6кВ ЦППН | 11919613 | 3106 | яч.01 | СИ | ПТУ-М СШМК 424233.008 | [20 empty] | ТО | 1 |  |  | 1 |  | U68012 | ЗамПрибУчетЭлектЭнер |  |  |  | ШТК |  |  | ЗРУ 6 кВ |  | 18022311 | 18022311 |  | 0 | 1 | 0
679. | ПСРЗАиТ | ЗРУ-6кВ ЦППН | 11919613 | 3557 | яч.02 | СИ | ПТУ-М СШМК 424233.008 | [20 empty] | ТО | 1 |  |  | 1 |  | U68012 | ЗамПрибУчетЭлектЭнер |  |  |  | ШТК |  |  | ЗРУ 6 кВ |  | 18022311 | 18022311 |  | 0 | 1 | 0
680. | ПСРЗАиТ | ЗРУ-6кВ ЦППН | 11919613 | 3167 | яч.04 | СИ | ПТУ-М СШМК 424233.008 | [20 empty] | ТО | 1 |  |  | 1 |  | U68012 | ЗамПрибУчетЭлектЭнер |  |  |  | ШТК |  |  | ЗРУ 6 кВ |  | 18022311 | 18022311 |  | 0 | 1 | 0
681. | ПСРЗАиТ | ЗРУ-6кВ ЦППН | 11919613 | 3157 | яч.05 | СИ | ПТУ-М СШМК 424233.008 | [20 empty] | ТО | 1 |  |  | 1 |  | U68012 | ЗамПрибУчетЭлектЭнер |  |  |  | ШТК |  |  | ЗРУ 6 кВ |  | 18022311 | 18022311 |  | 0 | 1 | 0
682. | ПСРЗАиТ | ЗРУ-6кВ ЦППН | 11919613 | 3137 | яч.06 | СИ | ПТУ-М СШМК 424233.008 | [20 empty] | ТО | 1 |  |  | 1 |  | U68012 | ЗамПрибУчетЭлектЭнер |  |  |  | ШТК |  |  | ЗРУ 6 кВ |  | 18022311 | 18022311 |  | 0 | 1 | 0
683. | ПСРЗАиТ | ЗРУ-6кВ ЦППН | 11919613 | 3134 | яч.07 | СИ | ПТУ-М СШМК 424233.008 | [20 empty] | ТО | 1 |  |  | 1 |  | U68012 | ЗамПрибУчетЭлектЭнер |  |  |  | ШТК |  |  | ЗРУ 6 кВ |  | 18022311 | 18022311 |  | 0 | 1 | 0
684. | ПСРЗАиТ | ЗРУ-6кВ ЦППН | 11919613 | 3158 | яч.08 | СИ | ПТУ-М СШМК 424233.008 | [20 empty] | ТО | 1 |  |  | 1 |  | U68012 | ЗамПрибУчетЭлектЭнер |  |  |  | ШТК |  |  | ЗРУ 6 кВ |  | 18022311 | 18022311 |  | 0 | 1 | 0
685. | ПСРЗАиТ | ЗРУ-6кВ ЦППН | 11919613 | 3165 | яч.10 | СИ | ПТУ-М СШМК 424233.008 | [20 empty] | ТО | 1 |  |  | 1 |  | U68012 | ЗамПрибУчетЭлектЭнер |  |  |  | ШТК |  |  | ЗРУ 6 кВ |  | 18022311 | 18022311 |  | 0 | 1 | 0
686. | ПСРЗАиТ | ЗРУ-6кВ ЦППН | 11919613 | 3156 | яч.11 | СИ | ПТУ-М СШМК 424233.008 | [20 empty] | ТО | 1 |  |  | 1 |  | U68012 | ЗамПрибУчетЭлектЭнер |  |  |  | ШТК |  |  | ЗРУ 6 кВ |  | 18022311 | 18022311 |  | 0 | 1 | 0
687. | ПСРЗАиТ | ЗРУ-6кВ ЦППН | 11919613 | 3112 | яч.13 | СИ | ПТУ-М СШМК 424233.008 | [20 empty] | ТО | 1 |  |  | 1 |  | U68012 | ЗамПрибУчетЭлектЭнер |  |  |  | ШТК |  |  | ЗРУ 6 кВ |  | 18022311 | 18022311 |  | 0 | 1 | 0
688. | ПСРЗАиТ | ЗРУ-6кВ ЦППН | 11919613 | 3113 | яч.14 | СИ | ПТУ-М СШМК 424233.008 | [20 empty] | ТО | 1 |  |  | 1 |  | U68012 | ЗамПрибУчетЭлектЭнер |  |  |  | ШТК |  |  | ЗРУ 6 кВ |  | 18022311 | 18022311 |  | 0 | 1 | 0
689. | ПСРЗАиТ | ЗРУ-6кВ ЦППН | 11919613 | 3114 | яч.15 | СИ | ПТУ-М СШМК 424233.008 | [20 empty] | ТО | 1 |  |  | 1 |  | U68012 | ЗамПрибУчетЭлектЭнер |  |  |  | ШТК |  |  | ЗРУ 6 кВ |  | 18022311 | 18022311 |  | 0 | 1 | 0
690. | ПСРЗАиТ | ЗРУ-6кВ ЦППН | 11919613 | 3110 | яч.16 | СИ | ПТУ-М СШМК 424233.008 | [20 empty] | ТО | 1 |  |  | 1 |  | U68012 | ЗамПрибУчетЭлектЭнер |  |  |  | ШТК |  |  | ЗРУ 6 кВ |  | 18022311 | 18022311 |  | 0 | 1 | 0
691. | ПСРЗАиТ | ЗРУ-6кВ ЦППН | 11919613 | 3104 | яч.17 | СИ | ПТУ-М СШМК 424233.008 | [20 empty] | ТО | 1 |  |  | 1 |  | U68012 | ЗамПрибУчетЭлектЭнер |  |  |  | ШТК |  |  | ЗРУ 6 кВ |  | 18022311 | 18022311 |  | 0 | 1 | 0
692. | ПСРЗАиТ | ЗРУ-6кВ ЦППН | 11919613 | 3109 | яч.18 | СИ | ПТУ-М СШМК 424233.008 | [20 empty] | ТО | 1 |  |  | 1 |  | U68012 | ЗамПрибУчетЭлектЭнер |  |  |  | ШТК |  |  | ЗРУ 6 кВ |  | 18022311 | 18022311 |  | 0 | 1 | 0
693. | ПСРЗАиТ | ЗРУ-6кВ ЦППН | 11919613 | 3111 | яч.19 | СИ | ПТУ-М СШМК 424233.008 | [20 empty] | ТО | 1 |  |  | 1 |  | U68012 | ЗамПрибУчетЭлектЭнер |  |  |  | ШТК |  |  | ЗРУ 6 кВ |  | 18022311 | 18022311 |  | 0 | 1 | 0
694. | ПСРЗАиТ | ЗРУ-6кВ ЦППН | 11919613 | 3102 | яч.20 | СИ | ПТУ-М СШМК 424233.008 | [20 empty] | ТО | 1 |  |  | 1 |  | U68012 | ЗамПрибУчетЭлектЭнер |  |  |  | ШТК |  |  | ЗРУ 6 кВ |  | 18022311 | 18022311 |  | 0 | 1 | 0
695. | ПСРЗАиТ | ЗРУ-6кВ ЦППН | 11919613 | 3160 | яч.21 | СИ | ПТУ-М СШМК 424233.008 | [20 empty] | ТО | 1 |  |  | 1 |  | U68012 | ЗамПрибУчетЭлектЭнер |  |  |  | ШТК |  |  | ЗРУ 6 кВ |  | 18022311 | 18022311 |  | 0 | 1 | 0
696. | ПСРЗАиТ | ЗРУ-6кВ ЦППН | 11919613 | 3161 | яч.23 | СИ | ПТУ-М СШМК 424233.008 | [20 empty] | ТО | 1 |  |  | 1 |  | U68012 | ЗамПрибУчетЭлектЭнер |  |  |  | ШТК |  |  | ЗРУ 6 кВ |  | 18022311 | 18022311 |  | 0 | 1 | 0
697. | ПСРЗАиТ | ЗРУ-6кВ ЦППН | 11919613 | 3162 | яч.25 | СИ | ПТУ-М СШМК 424233.008 | [20 empty] | ТО | 1 |  |  | 1 |  | U68012 | ЗамПрибУчетЭлектЭнер |  |  |  | ШТК |  |  | ЗРУ 6 кВ |  | 18022311 | 18022311 |  | 0 | 1 | 0
698. | ПСРЗАиТ | ЗРУ-6кВ ЦППН | 11919613 | 3164 | яч.26 | СИ | ПТУ-М СШМК 424233.008 | [20 empty] | ТО | 1 |  |  | 1 |  | U68012 | ЗамПрибУчетЭлектЭнер |  |  |  | ШТК |  |  | ЗРУ 6 кВ |  | 18022311 | 18022311 |  | 0 | 1 | 0
699. | ПСРЗАиТ | ЗРУ-6кВ ЦППН | 11919613 | 3163 | яч.28 | СИ | ПТУ-М СШМК 424233.008 | [20 empty] | ТО | 1 |  |  | 1 |  | U68012 | ЗамПрибУчетЭлектЭнер |  |  |  | ШТК |  |  | ЗРУ 6 кВ |  | 18022311 | 18022311 |  | 0 | 1 | 0
700. | ПСРЗАиТ | ЗРУ-6кВ ЦППН | 11919613 | 3979 | яч.29 | СИ | ПТУ-М СШМК 424233.008 | [20 empty] | ТО | 1 |  |  | 1 |  | U68012 | ЗамПрибУчетЭлектЭнер |  |  |  | ШТК |  |  | ЗРУ 6 кВ |  | 18022311 | 18022311 |  | 0 | 1 | 0
701. | ПСРЗАиТ | ЗРУ-6кВ ЦППН | 11919613 | 3105 | яч.30 | СИ | ПТУ-М СШМК 424233.008 | [20 empty] | ТО | 1 |  |  | 1 |  | U68012 | ЗамПрибУчетЭлектЭнер |  |  |  | ШТК |  |  | ЗРУ 6 кВ |  | 18022311 | 18022311 |  | 0 | 1 | 0
702. | ПСРЗАиТ | ЗРУ-6кВ ЦППН | 11919613 | 3166 | яч.31 | СИ | ПТУ-М СШМК 424233.008 | [20 empty] | ТО | 1 |  |  | 1 |  | U68012 | ЗамПрибУчетЭлектЭнер |  |  |  | ШТК |  |  | ЗРУ 6 кВ |  | 18022311 | 18022311 |  | 0 | 1 | 0
703. | ПСРЗАиТ | ЗРУ-6кВ ЦППН | 11919613 | 3159 | яч.32 | СИ | ПТУ-М СШМК 424233.008 | [20 empty] | ТО | 1 |  |  | 1 |  | U68012 | ЗамПрибУчетЭлектЭнер |  |  |  | ШТК |  |  | ЗРУ 6 кВ |  | 18022311 | 18022311 |  | 0 | 1 | 0
704. | ПСРЗАиТ | ЗРУ-6кВ ЦППН | 11919613 | 1035 | ТСН-1 | СИ | ПТУ-М СШМК 424233.008 | [20 empty] | ТО | 1 |  |  | 1 |  | U68012 | ЗамПрибУчетЭлектЭнер |  |  |  | ШТК |  |  | ЗРУ 6 кВ |  | 18022311 | 18022311 |  | 0 | 1 | 0
705. | ПСРЗАиТ | ЗРУ-6кВ ЦППН | 11919613 | 1032 | ТСН-2 | СИ | ПТУ-М СШМК 424233.008 | [20 empty] | ТО | 1 |  |  | 1 |  | U68012 | ЗамПрибУчетЭлектЭнер |  |  |  | ШТК |  |  | ЗРУ 6 кВ |  | 18022311 | 18022311 |  | 0 | 1 | 0
706. | ПСРЗАиТ | Подстанция 35/6кВ №284 | 12076636 | 4671 | яч.02 | СИ | ПТУ-М СШМК 424233.008 | [12 empty] | ТО | 1 | [10 empty] | 1 |  | U68012 | ЗамПрибУчетЭлектЭнер |  |  |  | ШТК |  |  | ПС 35-110 кВ |  | 18022311 | 18022311 |  | 0 | 1 | 0
707. | ПСРЗАиТ | Подстанция 35/6кВ №284 | 12076636 | 4596 | яч.03 | СИ | ПТУ-М СШМК 424233.008 | [12 empty] | ТО | 1 | [10 empty] | 1 |  | U68012 | ЗамПрибУчетЭлектЭнер |  |  |  | ШТК |  |  | ПС 35-110 кВ |  | 18022311 | 18022311 |  | 0 | 1 | 0
708. | ПСРЗАиТ | Подстанция 35/6кВ №284 | 12076636 | 3248 | яч.04 | СИ | ПТУ-М СШМК 424233.008 | [12 empty] | ТО | 1 | [10 empty] | 1 |  | U68012 | ЗамПрибУчетЭлектЭнер |  |  |  | ШТК |  |  | ПС 35-110 кВ |  | 18022311 | 18022311 |  | 0 | 1 | 0
709. | ПСРЗАиТ | Подстанция 35/6кВ №284 | 12076636 | 4660 | яч.05 | СИ | ПТУ-М СШМК 424233.008 | [12 empty] | ТО | 1 | [10 empty] | 1 |  | U68012 | ЗамПрибУчетЭлектЭнер |  |  |  | ШТК |  |  | ПС 35-110 кВ |  | 18022311 | 18022311 |  | 0 | 1 | 0
710. | ПСРЗАиТ | Подстанция 35/6кВ №284 | 12076636 | 4668 | яч.06 | СИ | ПТУ-М СШМК 424233.008 | [12 empty] | ТО | 1 | [10 empty] | 1 |  | U68012 | ЗамПрибУчетЭлектЭнер |  |  |  | ШТК |  |  | ПС 35-110 кВ |  | 18022311 | 18022311 |  | 0 | 1 | 0
711. | ПСРЗАиТ | Подстанция 35/6кВ №284 | 12076636 | 7004 | яч.08 | СИ | ПТУ-М СШМК 424233.008 | [12 empty] | ТО | 1 | [10 empty] | 1 |  | U68012 | ЗамПрибУчетЭлектЭнер |  |  |  | ШТК |  |  | ПС 35-110 кВ |  | 18022311 | 18022311 |  | 0 | 1 | 0
712. | ПСРЗАиТ | Подстанция 35/6кВ №284 | 12076636 | 4669 | яч.09 | СИ | ПТУ-М СШМК 424233.008 | [12 empty] | ТО | 1 | [10 empty] | 1 |  | U68012 | ЗамПрибУчетЭлектЭнер |  |  |  | ШТК |  |  | ПС 35-110 кВ |  | 18022311 | 18022311 |  | 0 | 1 | 0
713. | ПСРЗАиТ | Подстанция 35/6кВ №284 | 12076636 | 4664 | яч.10 | СИ | ПТУ-М СШМК 424233.008 | [12 empty] | ТО | 1 | [10 empty] | 1 |  | U68012 | ЗамПрибУчетЭлектЭнер |  |  |  | ШТК |  |  | ПС 35-110 кВ |  | 18022311 | 18022311 |  | 0 | 1 | 0
714. | ПСРЗАиТ | Подстанция 35/6кВ №284 | 12076636 | 4661 | яч.11 | СИ | ПТУ-М СШМК 424233.008 | [12 empty] | ТО | 1 | [10 empty] | 1 |  | U68012 | ЗамПрибУчетЭлектЭнер |  |  |  | ШТК |  |  | ПС 35-110 кВ |  | 18022311 | 18022311 |  | 0 | 1 | 0
715. | ПСРЗАиТ | Подстанция 35/6кВ №284 | 12076636 | 4663 | яч.12 | СИ | ПТУ-М СШМК 424233.008 | [12 empty] | ТО | 1 | [10 empty] | 1 |  | U68012 | ЗамПрибУчетЭлектЭнер |  |  |  | ШТК |  |  | ПС 35-110 кВ |  | 18022311 | 18022311 |  | 0 | 1 | 0
716. | ПСРЗАиТ | Подстанция 35/6кВ №284 | 12076636 | 4667 | яч.13 | СИ | ПТУ-М СШМК 424233.008 | [12 empty] | ТО | 1 | [10 empty] | 1 |  | U68012 | ЗамПрибУчетЭлектЭнер |  |  |  | ШТК |  |  | ПС 35-110 кВ |  | 18022311 | 18022311 |  | 0 | 1 | 0
717. | ПСРЗАиТ | Подстанция 35/6кВ №284 | 12076636 | 5686 | яч.14 | СИ | ПТУ-М СШМК 424233.008 | [12 empty] | ТО | 1 | [10 empty] | 1 |  | U68012 | ЗамПрибУчетЭлектЭнер |  |  |  | ШТК |  |  | ПС 35-110 кВ |  | 18022311 | 18022311 |  | 0 | 1 | 0
718. | ПСРЗАиТ | Подстанция 35/6кВ №284 | 12076636 | 4659 | яч.15 | СИ | ПТУ-М СШМК 424233.008 | [12 empty] | ТО | 1 | [10 empty] | 1 |  | U68012 | ЗамПрибУчетЭлектЭнер |  |  |  | ШТК |  |  | ПС 35-110 кВ |  | 18022311 | 18022311 |  | 0 | 1 | 0
719. | ПСРЗАиТ | Подстанция 35/6кВ №284 | 12076636 | 4673 | яч.17 | СИ | ПТУ-М СШМК 424233.008 | [12 empty] | ТО | 1 | [10 empty] | 1 |  | U68012 | ЗамПрибУчетЭлектЭнер |  |  |  | ШТК |  |  | ПС 35-110 кВ |  | 18022311 | 18022311 |  | 0 | 1 | 0
720. | ПСРЗАиТ | Подстанция 35/6кВ №284 | 12076636 | 4666 | яч.18 | СИ | ПТУ-М СШМК 424233.008 | [12 empty] | ТО | 1 | [10 empty] | 1 |  | U68012 | ЗамПрибУчетЭлектЭнер |  |  |  | ШТК |  |  | ПС 35-110 кВ |  | 18022311 | 18022311 |  | 0 | 1 | 0
721. | ПСРЗАиТ | Подстанция 35/6кВ №284 | 12076636 | 4672 | яч.20 | СИ | ПТУ-М СШМК 424233.008 | [12 empty] | ТО | 1 | [10 empty] | 1 |  | U68012 | ЗамПрибУчетЭлектЭнер |  |  |  | ШТК |  |  | ПС 35-110 кВ |  | 18022311 | 18022311 |  | 0 | 1 | 0
722. | ПСРЗАиТ | Подстанция 35/6кВ №284 | 12076636 | 4662 | яч.21 | СИ | ПТУ-М СШМК 424233.008 | [12 empty] | ТО | 1 | [10 empty] | 1 |  | U68012 | ЗамПрибУчетЭлектЭнер |  |  |  | ШТК |  |  | ПС 35-110 кВ |  | 18022311 | 18022311 |  | 0 | 1 | 0
723. | ПСРЗАиТ | Подстанция 35/6кВ №284 | 12076636 | 4618 | яч.22 | СИ | ПТУ-М СШМК 424233.008 | [12 empty] | ТО | 1 | [10 empty] | 1 |  | U68012 | ЗамПрибУчетЭлектЭнер |  |  |  | ШТК |  |  | ПС 35-110 кВ |  | 18022311 | 18022311 |  | 0 | 1 | 0
724. | ПСРЗАиТ | Подстанция 35/6кВ №284 | 12076636 | 4467 | ТСН-1 | СИ | ПТУ-М СШМК 424233.008 | [12 empty] | ТО | 1 | [10 empty] | 1 |  | U68012 | ЗамПрибУчетЭлектЭнер |  |  |  | ШТК |  |  | ПС 35-110 кВ |  | 18022311 | 18022311 |  | 0 | 1 | 0
725. | ПСРЗАиТ | Подстанция 35/6кВ №284 | 12076636 | 3922 | ТСН-2 | СИ | ПТУ-М СШМК 424233.008 | [12 empty] | ТО | 1 | [10 empty] | 1 |  | U68012 | ЗамПрибУчетЭлектЭнер |  |  |  | ШТК |  |  | ПС 35-110 кВ |  | 18022311 | 18022311 |  | 0 | 1 | 0
726. | ПСРЗАиТ | ЗРУ-6кВ КНС-А | 12191335 | 5641 | яч.01 | СИ | ПТУ-М СШМК 424233.008 |  |  |  |  | ТО | 1 | [18 empty] | 1 |  | U68012 | ЗамПрибУчетЭлектЭнер |  |  |  | ШТК |  |  | ЗРУ 6 кВ |  | 18022311 | 18022311 |  | 0 | 1 | 0
727. | ПСРЗАиТ | ЗРУ-6кВ КНС-А | 12191335 | 5640 | яч.02 | СИ | ПТУ-М СШМК 424233.008 |  |  |  |  | ТО | 1 | [18 empty] | 1 |  | U68012 | ЗамПрибУчетЭлектЭнер |  |  |  | ШТК |  |  | ЗРУ 6 кВ |  | 18022311 | 18022311 |  | 0 | 1 | 0
728. | ПСРЗАиТ | ЗРУ-6кВ КНС-А | 12191335 | 5637 | яч.03 | СИ | ПТУ-М СШМК 424233.008 |  |  |  |  | ТО | 1 | [18 empty] | 1 |  | U68012 | ЗамПрибУчетЭлектЭнер |  |  |  | ШТК |  |  | ЗРУ 6 кВ |  | 18022311 | 18022311 |  | 0 | 1 | 0
729. | ПСРЗАиТ | ЗРУ-6кВ КНС-А | 12191335 | 5638 | яч.04 | СИ | ПТУ-М СШМК 424233.008 |  |  |  |  | ТО | 1 | [18 empty] | 1 |  | U68012 | ЗамПрибУчетЭлектЭнер |  |  |  | ШТК |  |  | ЗРУ 6 кВ |  | 18022311 | 18022311 |  | 0 | 1 | 0
730. | ПСРЗАиТ | ЗРУ-6кВ КНС-А | 12191335 | 5636 | яч.05 | СИ | ПТУ-М СШМК 424233.008 |  |  |  |  | ТО | 1 | [18 empty] | 1 |  | U68012 | ЗамПрибУчетЭлектЭнер |  |  |  | ШТК |  |  | ЗРУ 6 кВ |  | 18022311 | 18022311 |  | 0 | 1 | 0
731. | ПСРЗАиТ | ЗРУ-6кВ КНС-А | 12191335 | 4989 | яч.07 | СИ | ПТУ-М СШМК 424233.008 |  |  |  |  | ТО | 1 | [18 empty] | 1 |  | U68012 | ЗамПрибУчетЭлектЭнер |  |  |  | ШТК |  |  | ЗРУ 6 кВ |  | 18022311 | 18022311 |  | 0 | 1 | 0
732. | ПСРЗАиТ | ЗРУ-6кВ КНС-А | 12191335 | 5026 | яч.08 | СИ | ПТУ-М СШМК 424233.008 |  |  |  |  | ТО | 1 | [18 empty] | 1 |  | U68012 | ЗамПрибУчетЭлектЭнер |  |  |  | ШТК |  |  | ЗРУ 6 кВ |  | 18022311 | 18022311 |  | 0 | 1 | 0
733. | ПСРЗАиТ | ЗРУ-6кВ КНС-А | 12191335 | 5029 | яч.10 | СИ | ПТУ-М СШМК 424233.008 |  |  |  |  | ТО | 1 | [18 empty] | 1 |  | U68012 | ЗамПрибУчетЭлектЭнер |  |  |  | ШТК |  |  | ЗРУ 6 кВ |  | 18022311 | 18022311 |  | 0 | 1 | 0
734. | ПСРЗАиТ | ЗРУ-6кВ КНС-А | 12191335 | 5033 | яч.11 | СИ | ПТУ-М СШМК 424233.008 |  |  |  |  | ТО | 1 | [18 empty] | 1 |  | U68012 | ЗамПрибУчетЭлектЭнер |  |  |  | ШТК |  |  | ЗРУ 6 кВ |  | 18022311 | 18022311 |  | 0 | 1 | 0
735. | ПСРЗАиТ | ЗРУ-6кВ КНС-А | 12191335 | 5034 | яч.13 | СИ | ПТУ-М СШМК 424233.008 |  |  |  |  | ТО | 1 | [18 empty] | 1 |  | U68012 | ЗамПрибУчетЭлектЭнер |  |  |  | ШТК |  |  | ЗРУ 6 кВ |  | 18022311 | 18022311 |  | 0 | 1 | 0
736. | ПСРЗАиТ | ЗРУ-6кВ КНС-А | 12191335 | 5035 | яч.14 | СИ | ПТУ-М СШМК 424233.008 |  |  |  |  | ТО | 1 | [18 empty] | 1 |  | U68012 | ЗамПрибУчетЭлектЭнер |  |  |  | ШТК |  |  | ЗРУ 6 кВ |  | 18022311 | 18022311 |  | 0 | 1 | 0
737. | ПСРЗАиТ | ЗРУ-6кВ КНС-А | 12191335 | 4987 | яч.15 | СИ | ПТУ-М СШМК 424233.008 |  |  |  |  | ТО | 1 | [18 empty] | 1 |  | U68012 | ЗамПрибУчетЭлектЭнер |  |  |  | ШТК |  |  | ЗРУ 6 кВ |  | 18022311 | 18022311 |  | 0 | 1 | 0
738. | ПСРЗАиТ | ЗРУ-6кВ КНС-А | 12191335 | 4985 | яч.17 | СИ | ПТУ-М СШМК 424233.008 |  |  |  |  | ТО | 1 | [18 empty] | 1 |  | U68012 | ЗамПрибУчетЭлектЭнер |  |  |  | ШТК |  |  | ЗРУ 6 кВ |  | 18022311 | 18022311 |  | 0 | 1 | 0
739. | ПСРЗАиТ | ЗРУ-6кВ КНС-А | 12191335 | 4984 | яч.18 | СИ | ПТУ-М СШМК 424233.008 |  |  |  |  | ТО | 1 | [18 empty] | 1 |  | U68012 | ЗамПрибУчетЭлектЭнер |  |  |  | ШТК |  |  | ЗРУ 6 кВ |  | 18022311 | 18022311 |  | 0 | 1 | 0
740. | ПСРЗАиТ | ЗРУ-6кВ КНС-А | 12191335 | 4988 | яч.20 | СИ | ПТУ-М СШМК 424233.008 |  |  |  |  | ТО | 1 | [18 empty] | 1 |  | U68012 | ЗамПрибУчетЭлектЭнер |  |  |  | ШТК |  |  | ЗРУ 6 кВ |  | 18022311 | 18022311 |  | 0 | 1 | 0
741. | ПСРЗАиТ | ЗРУ-6кВ КНС-А | 12191335 | 4916 | яч.21 | СИ | ПТУ-М СШМК 424233.008 |  |  |  |  | ТО | 1 | [18 empty] | 1 |  | U68012 | ЗамПрибУчетЭлектЭнер |  |  |  | ШТК |  |  | ЗРУ 6 кВ |  | 18022311 | 18022311 |  | 0 | 1 | 0
742. | ПСРЗАиТ | ЗРУ-6кВ КНС-А | 12191335 | 5027 | яч.23 | СИ | ПТУ-М СШМК 424233.008 |  |  |  |  | ТО | 1 | [18 empty] | 1 |  | U68012 | ЗамПрибУчетЭлектЭнер |  |  |  | ШТК |  |  | ЗРУ 6 кВ |  | 18022311 | 18022311 |  | 0 | 1 | 0
743. | ПСРЗАиТ | ЗРУ-6кВ КНС-А | 12191335 | 5081 | яч.24 | СИ | ПТУ-М СШМК 424233.008 |  |  |  |  | ТО | 1 | [18 empty] | 1 |  | U68012 | ЗамПрибУчетЭлектЭнер |  |  |  | ШТК |  |  | ЗРУ 6 кВ |  | 18022311 | 18022311 |  | 0 | 1 | 0
744. | ПСРЗАиТ | ЗРУ-6кВ КНС-А | 12191335 | 4949 | яч.25 | СИ | ПТУ-М СШМК 424233.008 |  |  |  |  | ТО | 1 | [18 empty] | 1 |  | U68012 | ЗамПрибУчетЭлектЭнер |  |  |  | ШТК |  |  | ЗРУ 6 кВ |  | 18022311 | 18022311 |  | 0 | 1 | 0
745. | ПСРЗАиТ | ЗРУ-6кВ КНС-А | 12191335 | 4950 | яч.26 | СИ | ПТУ-М СШМК 424233.008 |  |  |  |  | ТО | 1 | [18 empty] | 1 |  | U68012 | ЗамПрибУчетЭлектЭнер |  |  |  | ШТК |  |  | ЗРУ 6 кВ |  | 18022311 | 18022311 |  | 0 | 1 | 0
746. | ПСРЗАиТ | ЗРУ-6кВ КНС-А | 12191335 | 5062 | яч.27 | СИ | ПТУ-М СШМК 424233.008 |  |  |  |  | ТО | 1 | [18 empty] | 1 |  | U68012 | ЗамПрибУчетЭлектЭнер |  |  |  | ШТК |  |  | ЗРУ 6 кВ |  | 18022311 | 18022311 |  | 0 | 1 | 0
747. | ПСРЗАиТ | ЗРУ-6кВ КНС-А | 12191335 | 4943 | яч.28 | СИ | ПТУ-М СШМК 424233.008 |  |  |  |  | ТО | 1 | [18 empty] | 1 |  | U68012 | ЗамПрибУчетЭлектЭнер |  |  |  | ШТК |  |  | ЗРУ 6 кВ |  | 18022311 | 18022311 |  | 0 | 1 | 0
748. | ПСРЗАиТ | ЗРУ-6кВ КНС-А | 12191335 | 5087 | яч.29 | СИ | ПТУ-М СШМК 424233.008 |  |  |  |  | ТО | 1 | [18 empty] | 1 |  | U68012 | ЗамПрибУчетЭлектЭнер |  |  |  | ШТК |  |  | ЗРУ 6 кВ |  | 18022311 | 18022311 |  | 0 | 1 | 0
749. | ПСРЗАиТ | ЗРУ-6кВ КНС-А | 12191335 | 4992 | яч.30 | СИ | ПТУ-М СШМК 424233.008 |  |  |  |  | ТО | 1 | [18 empty] | 1 |  | U68012 | ЗамПрибУчетЭлектЭнер |  |  |  | ШТК |  |  | ЗРУ 6 кВ |  | 18022311 | 18022311 |  | 0 | 1 | 0
750. | ПСРЗАиТ | ЗРУ-6кВ КНС-А | 12191335 | 5149 | ТСН-1 | СИ | ПТУ-М СШМК 424233.008 |  |  |  |  | ТО | 1 | [18 empty] | 1 |  | U68012 | ЗамПрибУчетЭлектЭнер |  |  |  | ШТК |  |  | ЗРУ 6 кВ |  | 18022311 | 18022311 |  | 0 | 1 | 0
751. | ПСРЗАиТ | ЗРУ-6кВ КНС-А | 12191335 | 5142 | ТСН-2 | СИ | ПТУ-М СШМК 424233.008 |  |  |  |  | ТО | 1 | [18 empty] | 1 |  | U68012 | ЗамПрибУчетЭлектЭнер |  |  |  | ШТК |  |  | ЗРУ 6 кВ |  | 18022311 | 18022311 |  | 0 | 1 | 0
752. | ПСРЗАиТ | Подстанция 35/6кВ №301 | 12176449 | 4501 | яч.02 | СИ | ПТУ-М СШМК 424233.008 | [22 empty] | ТО | 1 | 1 |  | U68012 | ЗамПрибУчетЭлектЭнер |  |  |  | ШТК |  |  | ПС 35-110 кВ |  | 18022311 | 18022311 |  | 0 | 1 | 0
753. | ПСРЗАиТ | Подстанция 35/6кВ №301 | 12176449 | 4504 | яч.03 | СИ | ПТУ-М СШМК 424233.008 | [22 empty] | ТО | 1 | 1 |  | U68012 | ЗамПрибУчетЭлектЭнер |  |  |  | ШТК |  |  | ПС 35-110 кВ |  | 18022311 | 18022311 |  | 0 | 1 | 0
754. | ПСРЗАиТ | Подстанция 35/6кВ №301 | 12176449 | 4506 | яч.04 | СИ | ПТУ-М СШМК 424233.008 | [22 empty] | ТО | 1 | 1 |  | U68012 | ЗамПрибУчетЭлектЭнер |  |  |  | ШТК |  |  | ПС 35-110 кВ |  | 18022311 | 18022311 |  | 0 | 1 | 0
755. | ПСРЗАиТ | Подстанция 35/6кВ №301 | 12176449 | 5526 | яч.05 | СИ | ПТУ-М СШМК 424233.008 | [22 empty] | ТО | 1 | 1 |  | U68012 | ЗамПрибУчетЭлектЭнер |  |  |  | ШТК |  |  | ПС 35-110 кВ |  | 18022311 | 18022311 |  | 0 | 1 | 0
756. | ПСРЗАиТ | Подстанция 35/6кВ №301 | 12176449 | 4502 | яч.06 | СИ | ПТУ-М СШМК 424233.008 | [22 empty] | ТО | 1 | 1 |  | U68012 | ЗамПрибУчетЭлектЭнер |  |  |  | ШТК |  |  | ПС 35-110 кВ |  | 18022311 | 18022311 |  | 0 | 1 | 0
757. | ПСРЗАиТ | Подстанция 35/6кВ №301 | 12176449 | 4508 | яч.07 | СИ | ПТУ-М СШМК 424233.008 | [22 empty] | ТО | 1 | 1 |  | U68012 | ЗамПрибУчетЭлектЭнер |  |  |  | ШТК |  |  | ПС 35-110 кВ |  | 18022311 | 18022311 |  | 0 | 1 | 0
758. | ПСРЗАиТ | Подстанция 35/6кВ №301 | 12176449 | 4505 | яч.09 | СИ | ПТУ-М СШМК 424233.008 | [22 empty] | ТО | 1 | 1 |  | U68012 | ЗамПрибУчетЭлектЭнер |  |  |  | ШТК |  |  | ПС 35-110 кВ |  | 18022311 | 18022311 |  | 0 | 1 | 0
759. | ПСРЗАиТ | Подстанция 35/6кВ №301 | 12176449 | 4499 | яч.11 | СИ | ПТУ-М СШМК 424233.008 | [22 empty] | ТО | 1 | 1 |  | U68012 | ЗамПрибУчетЭлектЭнер |  |  |  | ШТК |  |  | ПС 35-110 кВ |  | 18022311 | 18022311 |  | 0 | 1 | 0
760. | ПСРЗАиТ | Подстанция 35/6кВ №301 | 12176449 | 4498 | яч.12 | СИ | ПТУ-М СШМК 424233.008 | [22 empty] | ТО | 1 | 1 |  | U68012 | ЗамПрибУчетЭлектЭнер |  |  |  | ШТК |  |  | ПС 35-110 кВ |  | 18022311 | 18022311 |  | 0 | 1 | 0
761. | ПСРЗАиТ | Подстанция 35/6кВ №301 | 12176449 | 4534 | яч.13 | СИ | ПТУ-М СШМК 424233.008 | [22 empty] | ТО | 1 | 1 |  | U68012 | ЗамПрибУчетЭлектЭнер |  |  |  | ШТК |  |  | ПС 35-110 кВ |  | 18022311 | 18022311 |  | 0 | 1 | 0
762. | ПСРЗАиТ | Подстанция 35/6кВ №301 | 12176449 | 5509 | яч.14 | СИ | ПТУ-М СШМК 424233.008 | [22 empty] | ТО | 1 | 1 |  | U68012 | ЗамПрибУчетЭлектЭнер |  |  |  | ШТК |  |  | ПС 35-110 кВ |  | 18022311 | 18022311 |  | 0 | 1 | 0
763. | ПСРЗАиТ | Подстанция 35/6кВ №301 | 12176449 | 4503 | яч.15 | СИ | ПТУ-М СШМК 424233.008 | [22 empty] | ТО | 1 | 1 |  | U68012 | ЗамПрибУчетЭлектЭнер |  |  |  | ШТК |  |  | ПС 35-110 кВ |  | 18022311 | 18022311 |  | 0 | 1 | 0
764. | ПСРЗАиТ | Подстанция 35/6кВ №301 | 12176449 | У5622 | яч.16 | СИ | ПТУ-М СШМК 424233.008 | [22 empty] | ТО | 1 | 1 |  | U68012 | ЗамПрибУчетЭлектЭнер |  |  |  | ШТК |  |  | ПС 35-110 кВ |  | 18022311 | 18022311 |  | 0 | 1 | 0
765. | ПСРЗАиТ | Подстанция 35/6кВ №301 | 12176449 | У5590 | яч.18 | СИ | ПТУ-М СШМК 424233.008 | [22 empty] | ТО | 1 | 1 |  | U68012 | ЗамПрибУчетЭлектЭнер |  |  |  | ШТК |  |  | ПС 35-110 кВ |  | 18022311 | 18022311 |  | 0 | 1 | 0
766. | ПСРЗАиТ | Подстанция 35/6кВ №301 | 12176449 | У5614 | яч.19 | СИ | ПТУ-М СШМК 424233.008 | [22 empty] | ТО | 1 | 1 |  | U68012 | ЗамПрибУчетЭлектЭнер |  |  |  | ШТК |  |  | ПС 35-110 кВ |  | 18022311 | 18022311 |  | 0 | 1 | 0
767. | ПСРЗАиТ | Подстанция 35/6кВ №301 | 12176449 | У5610 | яч.21 | СИ | ПТУ-М СШМК 424233.008 | [22 empty] | ТО | 1 | 1 |  | U68012 | ЗамПрибУчетЭлектЭнер |  |  |  | ШТК |  |  | ПС 35-110 кВ |  | 18022311 | 18022311 |  | 0 | 1 | 0
768. | ПСРЗАиТ | Подстанция 35/6кВ №301 | 12176449 | У5606 | яч.22 | СИ | ПТУ-М СШМК 424233.008 | [22 empty] | ТО | 1 | 1 |  | U68012 | ЗамПрибУчетЭлектЭнер |  |  |  | ШТК |  |  | ПС 35-110 кВ |  | 18022311 | 18022311 |  | 0 | 1 | 0
769. | ПСРЗАиТ | Подстанция 35/6кВ №301 | 12176449 | 4500 | яч.23 | СИ | ПТУ-М СШМК 424233.008 | [22 empty] | ТО | 1 | 1 |  | U68012 | ЗамПрибУчетЭлектЭнер |  |  |  | ШТК |  |  | ПС 35-110 кВ |  | 18022311 | 18022311 |  | 0 | 1 | 0
770. | ПСРЗАиТ | Подстанция 35/6кВ №301 | 12176449 | 1038 | ТСН-1 | СИ | ПТУ-М СШМК 424233.008 | [22 empty] | ТО | 1 | 1 |  | U68012 | ЗамПрибУчетЭлектЭнер |  |  |  | ШТК |  |  | ПС 35-110 кВ |  | 18022311 | 18022311 |  | 0 | 1 | 0
771. | ПСРЗАиТ | Подстанция 35/6кВ №301 | 12176449 | 1112 | ТСН-1 | СИ | ПТУ-М СШМК 424233.008 | [22 empty] | ТО | 1 | 1 |  | U68012 | ЗамПрибУчетЭлектЭнер |  |  |  | ШТК |  |  | ПС 35-110 кВ |  | 18022311 | 18022311 |  | 0 | 1 | 0
772. | ПСРЗАиТ | ЗРУ-6кВ КНС-2 | 12240643 | 4228 | яч.01 | СИ | ПТУ-М СШМК 424233.008 | [14 empty] | ТО | 1 | [8 empty] | 1 |  | U68012 | ЗамПрибУчетЭлектЭнер |  |  |  | ШТК |  |  | ЗРУ 6 кВ |  | 18022311 | 18022311 |  | 0 | 1 | 0
773. | ПСРЗАиТ | ЗРУ-6кВ КНС-2 | 12240643 | 4238 | яч.02 | СИ | ПТУ-М СШМК 424233.008 | [14 empty] | ТО | 1 | [8 empty] | 1 |  | U68012 | ЗамПрибУчетЭлектЭнер |  |  |  | ШТК |  |  | ЗРУ 6 кВ |  | 18022311 | 18022311 |  | 0 | 1 | 0
774. | ПСРЗАиТ | ЗРУ-6кВ КНС-2 | 12240643 | 4239 | яч.04 | СИ | ПТУ-М СШМК 424233.008 | [14 empty] | ТО | 1 | [8 empty] | 1 |  | U68012 | ЗамПрибУчетЭлектЭнер |  |  |  | ШТК |  |  | ЗРУ 6 кВ |  | 18022311 | 18022311 |  | 0 | 1 | 0
775. | ПСРЗАиТ | ЗРУ-6кВ КНС-2 | 12240643 | 4230 | яч.05 | СИ | ПТУ-М СШМК 424233.008 | [14 empty] | ТО | 1 | [8 empty] | 1 |  | U68012 | ЗамПрибУчетЭлектЭнер |  |  |  | ШТК |  |  | ЗРУ 6 кВ |  | 18022311 | 18022311 |  | 0 | 1 | 0
776. | ПСРЗАиТ | ЗРУ-6кВ КНС-2 | 12240643 | 4232 | яч.06 | СИ | ПТУ-М СШМК 424233.008 | [14 empty] | ТО | 1 | [8 empty] | 1 |  | U68012 | ЗамПрибУчетЭлектЭнер |  |  |  | ШТК |  |  | ЗРУ 6 кВ |  | 18022311 | 18022311 |  | 0 | 1 | 0
777. | ПСРЗАиТ | ЗРУ-6кВ КНС-2 | 12240643 | 4223 | яч.07 | СИ | ПТУ-М СШМК 424233.008 | [14 empty] | ТО | 1 | [8 empty] | 1 |  | U68012 | ЗамПрибУчетЭлектЭнер |  |  |  | ШТК |  |  | ЗРУ 6 кВ |  | 18022311 | 18022311 |  | 0 | 1 | 0
778. | ПСРЗАиТ | ЗРУ-6кВ КНС-2 | 12240643 | 4235 | яч.08 | СИ | ПТУ-М СШМК 424233.008 | [14 empty] | ТО | 1 | [8 empty] | 1 |  | U68012 | ЗамПрибУчетЭлектЭнер |  |  |  | ШТК |  |  | ЗРУ 6 кВ |  | 18022311 | 18022311 |  | 0 | 1 | 0
779. | ПСРЗАиТ | ЗРУ-6кВ КНС-2 | 12240643 | 4225 | яч.10 | СИ | ПТУ-М СШМК 424233.008 | [14 empty] | ТО | 1 | [8 empty] | 1 |  | U68012 | ЗамПрибУчетЭлектЭнер |  |  |  | ШТК |  |  | ЗРУ 6 кВ |  | 18022311 | 18022311 |  | 0 | 1 | 0
780. | ПСРЗАиТ | ЗРУ-6кВ КНС-2 | 12240643 | 4205 | яч.11 | СИ | ПТУ-М СШМК 424233.008 | [14 empty] | ТО | 1 | [8 empty] | 1 |  | U68012 | ЗамПрибУчетЭлектЭнер |  |  |  | ШТК |  |  | ЗРУ 6 кВ |  | 18022311 | 18022311 |  | 0 | 1 | 0
781. | ПСРЗАиТ | ЗРУ-6кВ КНС-2 | 12240643 | 4210 | яч.13 | СИ | ПТУ-М СШМК 424233.008 | [14 empty] | ТО | 1 | [8 empty] | 1 |  | U68012 | ЗамПрибУчетЭлектЭнер |  |  |  | ШТК |  |  | ЗРУ 6 кВ |  | 18022311 | 18022311 |  | 0 | 1 | 0
782. | ПСРЗАиТ | ЗРУ-6кВ КНС-2 | 12240643 | б/н | яч.14 | СИ | ПТУ-М СШМК 424233.008 | [14 empty] | ТО | 1 | [8 empty] | 1 |  | U68012 | ЗамПрибУчетЭлектЭнер |  |  |  | ШТК |  |  | ЗРУ 6 кВ |  | 18022311 | 18022311 |  | 0 | 1 | 0
783. | ПСРЗАиТ | ЗРУ-6кВ КНС-2 | 12240643 | 4219 | яч.15 | СИ | ПТУ-М СШМК 424233.008 | [14 empty] | ТО | 1 | [8 empty] | 1 |  | U68012 | ЗамПрибУчетЭлектЭнер |  |  |  | ШТК |  |  | ЗРУ 6 кВ |  | 18022311 | 18022311 |  | 0 | 1 | 0
784. | ПСРЗАиТ | ЗРУ-6кВ КНС-2 | 12240643 | 4212 | яч.16 | СИ | ПТУ-М СШМК 424233.008 | [14 empty] | ТО | 1 | [8 empty] | 1 |  | U68012 | ЗамПрибУчетЭлектЭнер |  |  |  | ШТК |  |  | ЗРУ 6 кВ |  | 18022311 | 18022311 |  | 0 | 1 | 0
785. | ПСРЗАиТ | ЗРУ-6кВ КНС-2 | 12240643 | 4231 | яч.17 | СИ | ПТУ-М СШМК 424233.008 | [14 empty] | ТО | 1 | [8 empty] | 1 |  | U68012 | ЗамПрибУчетЭлектЭнер |  |  |  | ШТК |  |  | ЗРУ 6 кВ |  | 18022311 | 18022311 |  | 0 | 1 | 0
786. | ПСРЗАиТ | ЗРУ-6кВ КНС-2 | 12240643 | 4237 | яч.18 | СИ | ПТУ-М СШМК 424233.008 | [14 empty] | ТО | 1 | [8 empty] | 1 |  | U68012 | ЗамПрибУчетЭлектЭнер |  |  |  | ШТК |  |  | ЗРУ 6 кВ |  | 18022311 | 18022311 |  | 0 | 1 | 0
787. | ПСРЗАиТ | ЗРУ-6кВ КНС-2 | 12240643 | 4204 | яч.19 | СИ | ПТУ-М СШМК 424233.008 | [14 empty] | ТО | 1 | [8 empty] | 1 |  | U68012 | ЗамПрибУчетЭлектЭнер |  |  |  | ШТК |  |  | ЗРУ 6 кВ |  | 18022311 | 18022311 |  | 0 | 1 | 0
788. | ПСРЗАиТ | ЗРУ-6кВ КНС-2 | 12240643 | 4234 | яч.20 | СИ | ПТУ-М СШМК 424233.008 | [14 empty] | ТО | 1 | [8 empty] | 1 |  | U68012 | ЗамПрибУчетЭлектЭнер |  |  |  | ШТК |  |  | ЗРУ 6 кВ |  | 18022311 | 18022311 |  | 0 | 1 | 0
789. | ПСРЗАиТ | ЗРУ-6кВ КНС-2 | 12240643 | 4236 | яч.21 | СИ | ПТУ-М СШМК 424233.008 | [14 empty] | ТО | 1 | [8 empty] | 1 |  | U68012 | ЗамПрибУчетЭлектЭнер |  |  |  | ШТК |  |  | ЗРУ 6 кВ |  | 18022311 | 18022311 |  | 0 | 1 | 0
790. | ПСРЗАиТ | ЗРУ-6кВ КНС-2 | 12240643 | 4226 | яч.22 | СИ | ПТУ-М СШМК 424233.008 | [14 empty] | ТО | 1 | [8 empty] | 1 |  | U68012 | ЗамПрибУчетЭлектЭнер |  |  |  | ШТК |  |  | ЗРУ 6 кВ |  | 18022311 | 18022311 |  | 0 | 1 | 0
791. | ПСРЗАиТ | ЗРУ-6кВ КНС-2 | 12240643 | б/н | яч.23 | СИ | ПТУ-М СШМК 424233.008 | [14 empty] | ТО | 1 | [8 empty] | 1 |  | U68012 | ЗамПрибУчетЭлектЭнер |  |  |  | ШТК |  |  | ЗРУ 6 кВ |  | 18022311 | 18022311 |  | 0 | 1 | 0
792. | ПСРЗАиТ | ЗРУ-6кВ КНС-2 | 12240643 | 4216 | яч.24 | СИ | ПТУ-М СШМК 424233.008 | [14 empty] | ТО | 1 | [8 empty] | 1 |  | U68012 | ЗамПрибУчетЭлектЭнер |  |  |  | ШТК |  |  | ЗРУ 6 кВ |  | 18022311 | 18022311 |  | 0 | 1 | 0
793. | ПСРЗАиТ | ЗРУ-6кВ КНС-2 | 12240643 | 4214 | яч.25 | СИ | ПТУ-М СШМК 424233.008 | [14 empty] | ТО | 1 | [8 empty] | 1 |  | U68012 | ЗамПрибУчетЭлектЭнер |  |  |  | ШТК |  |  | ЗРУ 6 кВ |  | 18022311 | 18022311 |  | 0 | 1 | 0
794. | ПСРЗАиТ | ЗРУ-6кВ КНС-2 | 12240643 | б/н | яч.26 | СИ | ПТУ-М СШМК 424233.008 | [14 empty] | ТО | 1 | [8 empty] | 1 |  | U68012 | ЗамПрибУчетЭлектЭнер |  |  |  | ШТК |  |  | ЗРУ 6 кВ |  | 18022311 | 18022311 |  | 0 | 1 | 0
795. | ПСРЗАиТ | ЗРУ-6кВ КНС-2 | 12240643 | У5655 | яч.28 | СИ | ПТУ-М СШМК 424233.008 | [14 empty] | ТО | 1 | [8 empty] | 1 |  | U68012 | ЗамПрибУчетЭлектЭнер |  |  |  | ШТК |  |  | ЗРУ 6 кВ |  | 18022311 | 18022311 |  | 0 | 1 | 0
796. | ПСРЗАиТ | ЗРУ-6кВ КНС-2 | 12240643 | б/н | яч.29 | СИ | ПТУ-М СШМК 424233.008 | [14 empty] | ТО | 1 | [8 empty] | 1 |  | U68012 | ЗамПрибУчетЭлектЭнер |  |  |  | ШТК |  |  | ЗРУ 6 кВ |  | 18022311 | 18022311 |  | 0 | 1 | 0
797. | ПСРЗАиТ | ЗРУ-6кВ КНС-2 | 12240643 | 7628 | яч.31 | СИ | ПТУ-М СШМК 424233.008 | [14 empty] | ТО | 1 | [8 empty] | 1 |  | U68012 | ЗамПрибУчетЭлектЭнер |  |  |  | ШТК |  |  | ЗРУ 6 кВ |  | 18022311 | 18022311 |  | 0 | 1 | 0
798. | ПСРЗАиТ | ЗРУ-6кВ КНС-2 | 12240643 | У5651 | яч.32 | СИ | ПТУ-М СШМК 424233.008 | [14 empty] | ТО | 1 | [8 empty] | 1 |  | U68012 | ЗамПрибУчетЭлектЭнер |  |  |  | ШТК |  |  | ЗРУ 6 кВ |  | 18022311 | 18022311 |  | 0 | 1 | 0
799. | ПСРЗАиТ | ЗРУ-6кВ КНС-2 | 12240643 | б/н | яч.34 | СИ | ПТУ-М СШМК 424233.008 | [14 empty] | ТО | 1 | [8 empty] | 1 |  | U68012 | ЗамПрибУчетЭлектЭнер |  |  |  | ШТК |  |  | ЗРУ 6 кВ |  | 18022311 | 18022311 |  | 0 | 1 | 0
800. | ПСРЗАиТ | ЗРУ-6кВ КНС-2 | 12240643 | 4240 | яч.35 | СИ | ПТУ-М СШМК 424233.008 | [14 empty] | ТО | 1 | [8 empty] | 1 |  | U68012 | ЗамПрибУчетЭлектЭнер |  |  |  | ШТК |  |  | ЗРУ 6 кВ |  | 18022311 | 18022311 |  | 0 | 1 | 0
801. | ПСРЗАиТ | ЗРУ-6кВ КНС-2 | 12240643 | 4100 | яч.36 | СИ | ПТУ-М СШМК 424233.008 | [14 empty] | ТО | 1 | [8 empty] | 1 |  | U68012 | ЗамПрибУчетЭлектЭнер |  |  |  | ШТК |  |  | ЗРУ 6 кВ |  | 18022311 | 18022311 |  | 0 | 1 | 0
802. | ПСРЗАиТ | ЗРУ-6кВ КНС-2 | 12240643 | 4242 | яч.37 | СИ | ПТУ-М СШМК 424233.008 | [14 empty] | ТО | 1 | [8 empty] | 1 |  | U68012 | ЗамПрибУчетЭлектЭнер |  |  |  | ШТК |  |  | ЗРУ 6 кВ |  | 18022311 | 18022311 |  | 0 | 1 | 0
803. | ПСРЗАиТ | ЗРУ-6кВ КНС-2 | 12240643 | 4222 | яч.38 | СИ | ПТУ-М СШМК 424233.008 | [14 empty] | ТО | 1 | [8 empty] | 1 |  | U68012 | ЗамПрибУчетЭлектЭнер |  |  |  | ШТК |  |  | ЗРУ 6 кВ |  | 18022311 | 18022311 |  | 0 | 1 | 0
804. | ПСРЗАиТ | ЗРУ-6кВ КНС-2 | 12240643 | 1133 | ТСН-1 | СИ | ПТУ-М СШМК 424233.008 | [14 empty] | ТО | 1 | [8 empty] | 1 |  | U68012 | ЗамПрибУчетЭлектЭнер |  |  |  | ШТК |  |  | ЗРУ 6 кВ |  | 18022311 | 18022311 |  | 0 | 1 | 0
805. | ПСРЗАиТ | ЗРУ-6кВ КНС-2 | 12240643 | 1039 | ТСН-1 | СИ | ПТУ-М СШМК 424233.008 | [14 empty] | ТО | 1 | [8 empty] | 1 |  | U68012 | ЗамПрибУчетЭлектЭнер |  |  |  | ШТК |  |  | ЗРУ 6 кВ |  | 18022311 | 18022311 |  | 0 | 1 | 0
806. | ПСРЗАиТ | Подстанция 35/6кВ №309 | 12688808 | У6841 | яч.02 | СИ | ПТУ-М СШМК 424233.008 | [10 empty] | ТО | 1 | [12 empty] | 1 |  | U68012 | ЗамПрибУчетЭлектЭнер |  |  |  | ШТК |  |  | ПС 35-110 кВ |  | 18022311 | 18022311 |  | 0 | 1 | 0
807. | ПСРЗАиТ | Подстанция 35/6кВ №309 | 12688808 | У6833 | яч.03 | СИ | ПТУ-М СШМК 424233.008 | [10 empty] | ТО | 1 | [12 empty] | 1 |  | U68012 | ЗамПрибУчетЭлектЭнер |  |  |  | ШТК |  |  | ПС 35-110 кВ |  | 18022311 | 18022311 |  | 0 | 1 | 0
808. | ПСРЗАиТ | Подстанция 35/6кВ №309 | 12688808 | У6647 | яч.04 | СИ | ПТУ-М СШМК 424233.008 | [10 empty] | ТО | 1 | [12 empty] | 1 |  | U68012 | ЗамПрибУчетЭлектЭнер |  |  |  | ШТК |  |  | ПС 35-110 кВ |  | 18022311 | 18022311 |  | 0 | 1 | 0
809. | ПСРЗАиТ | Подстанция 35/6кВ №309 | 12688808 | б/н | яч.05 | СИ | ПТУ-М СШМК 424233.008 | [10 empty] | ТО | 1 | [12 empty] | 1 |  | U68012 | ЗамПрибУчетЭлектЭнер |  |  |  | ШТК |  |  | ПС 35-110 кВ |  | 18022311 | 18022311 |  | 0 | 1 | 0
810. | ПСРЗАиТ | Подстанция 35/6кВ №309 | 12688808 | У6617 | яч.06 | СИ | ПТУ-М СШМК 424233.008 | [10 empty] | ТО | 1 | [12 empty] | 1 |  | U68012 | ЗамПрибУчетЭлектЭнер |  |  |  | ШТК |  |  | ПС 35-110 кВ |  | 18022311 | 18022311 |  | 0 | 1 | 0
811. | ПСРЗАиТ | Подстанция 35/6кВ №309 | 12688808 | У6835 | яч.07 | СИ | ПТУ-М СШМК 424233.008 | [10 empty] | ТО | 1 | [12 empty] | 1 |  | U68012 | ЗамПрибУчетЭлектЭнер |  |  |  | ШТК |  |  | ПС 35-110 кВ |  | 18022311 | 18022311 |  | 0 | 1 | 0
812. | ПСРЗАиТ | Подстанция 35/6кВ №309 | 12688808 | У5654 | яч.09 | СИ | ПТУ-М СШМК 424233.008 | [10 empty] | ТО | 1 | [12 empty] | 1 |  | U68012 | ЗамПрибУчетЭлектЭнер |  |  |  | ШТК |  |  | ПС 35-110 кВ |  | 18022311 | 18022311 |  | 0 | 1 | 0
813. | ПСРЗАиТ | Подстанция 35/6кВ №309 | 12688808 | У6840 | яч.11 | СИ | ПТУ-М СШМК 424233.008 | [10 empty] | ТО | 1 | [12 empty] | 1 |  | U68012 | ЗамПрибУчетЭлектЭнер |  |  |  | ШТК |  |  | ПС 35-110 кВ |  | 18022311 | 18022311 |  | 0 | 1 | 0
814. | ПСРЗАиТ | Подстанция 35/6кВ №309 | 12688808 | У6620 | яч.12 | СИ | ПТУ-М СШМК 424233.008 | [10 empty] | ТО | 1 | [12 empty] | 1 |  | U68012 | ЗамПрибУчетЭлектЭнер |  |  |  | ШТК |  |  | ПС 35-110 кВ |  | 18022311 | 18022311 |  | 0 | 1 | 0
815. | ПСРЗАиТ | Подстанция 35/6кВ №309 | 12688808 | У6847 | яч.13 | СИ | ПТУ-М СШМК 424233.008 | [10 empty] | ТО | 1 | [12 empty] | 1 |  | U68012 | ЗамПрибУчетЭлектЭнер |  |  |  | ШТК |  |  | ПС 35-110 кВ |  | 18022311 | 18022311 |  | 0 | 1 | 0
816. | ПСРЗАиТ | Подстанция 35/6кВ №309 | 12688808 | б/н | яч.14 | СИ | ПТУ-М СШМК 424233.008 | [10 empty] | ТО | 1 | [12 empty] | 1 |  | U68012 | ЗамПрибУчетЭлектЭнер |  |  |  | ШТК |  |  | ПС 35-110 кВ |  | 18022311 | 18022311 |  | 0 | 1 | 0
817. | ПСРЗАиТ | Подстанция 35/6кВ №309 | 12688808 | У6839 | яч.15 | СИ | ПТУ-М СШМК 424233.008 | [10 empty] | ТО | 1 | [12 empty] | 1 |  | U68012 | ЗамПрибУчетЭлектЭнер |  |  |  | ШТК |  |  | ПС 35-110 кВ |  | 18022311 | 18022311 |  | 0 | 1 | 0
818. | ПСРЗАиТ | Подстанция 35/6кВ №309 | 12688808 | У6846 | яч.16 | СИ | ПТУ-М СШМК 424233.008 | [10 empty] | ТО | 1 | [12 empty] | 1 |  | U68012 | ЗамПрибУчетЭлектЭнер |  |  |  | ШТК |  |  | ПС 35-110 кВ |  | 18022311 | 18022311 |  | 0 | 1 | 0
819. | ПСРЗАиТ | Подстанция 35/6кВ №309 | 12688808 | У6622 | яч.18 | СИ | ПТУ-М СШМК 424233.008 | [10 empty] | ТО | 1 | [12 empty] | 1 |  | U68012 | ЗамПрибУчетЭлектЭнер |  |  |  | ШТК |  |  | ПС 35-110 кВ |  | 18022311 | 18022311 |  | 0 | 1 | 0
820. | ПСРЗАиТ | Подстанция 35/6кВ №309 | 12688808 | У6618 | яч.19 | СИ | ПТУ-М СШМК 424233.008 | [10 empty] | ТО | 1 | [12 empty] | 1 |  | U68012 | ЗамПрибУчетЭлектЭнер |  |  |  | ШТК |  |  | ПС 35-110 кВ |  | 18022311 | 18022311 |  | 0 | 1 | 0
821. | ПСРЗАиТ | Подстанция 35/6кВ №309 | 12688808 | У5667 | яч.21 | СИ | ПТУ-М СШМК 424233.008 | [10 empty] | ТО | 1 | [12 empty] | 1 |  | U68012 | ЗамПрибУчетЭлектЭнер |  |  |  | ШТК |  |  | ПС 35-110 кВ |  | 18022311 | 18022311 |  | 0 | 1 | 0
822. | ПСРЗАиТ | Подстанция 35/6кВ №309 | 12688808 | У6832 | яч.22 | СИ | ПТУ-М СШМК 424233.008 | [10 empty] | ТО | 1 | [12 empty] | 1 |  | U68012 | ЗамПрибУчетЭлектЭнер |  |  |  | ШТК |  |  | ПС 35-110 кВ |  | 18022311 | 18022311 |  | 0 | 1 | 0
823. | ПСРЗАиТ | Подстанция 35/6кВ №309 | 12688808 | У6838 | яч.23 | СИ | ПТУ-М СШМК 424233.008 | [10 empty] | ТО | 1 | [12 empty] | 1 |  | U68012 | ЗамПрибУчетЭлектЭнер |  |  |  | ШТК |  |  | ПС 35-110 кВ |  | 18022311 | 18022311 |  | 0 | 1 | 0
824. | ПСРЗАиТ | Подстанция 35/6кВ №309 | 12688808 | 1135 | ТСН-1 | СИ | ПТУ-М СШМК 424233.008 | [10 empty] | ТО | 1 | [12 empty] | 1 |  | U68012 | ЗамПрибУчетЭлектЭнер |  |  |  | ШТК |  |  | ПС 35-110 кВ |  | 18022311 | 18022311 |  | 0 | 1 | 0
825. | ПСРЗАиТ | Подстанция 35/6кВ №309 | 12688808 | 4544 | ТСН-2 | СИ | ПТУ-М СШМК 424233.008 | [10 empty] | ТО | 1 | [12 empty] | 1 |  | U68012 | ЗамПрибУчетЭлектЭнер |  |  |  | ШТК |  |  | ПС 35-110 кВ |  | 18022311 | 18022311 |  | 0 | 1 | 0
[8 empty] | 146 | 146 | 89 | 89 | 100 | 100 | 84 | 84 | 106 | 106 | 109 | 109 | 181 | 181 | 213 | 213 | 147 | 147 | 173 | 173 | 90 | 90 | 137 | 137 | 0 | [14 empty] | 0 | 1182 | 393

## ППР2021(УТВ) (hidden)
[43 empty] | U50522 | Контроль тепловизионный
СОГЛАСОВАНО | [34 empty] | Задание утверждаю: |  | И.о.главного инженера УЭСХ НГДУ "ТН"
Главный инженер УЭСХ НГДУ "ТН"
__________ В.В.Чуваков
Начальник ПТО | [34 empty] | ___________ В.А.Лениншмидт
Специалист по ОТ | [34 empty] | Отчет утверждаю: |  | Начальник УЭСХ НГДУ "ТН"
Начальник УЭСХ НГДУ "ТН"
Начальник ПДС | [36 empty] | __________ В.В.Чуваков
__________ Е.Н.Малыхин
ПЛАНОВОЕ ЗАДАНИЕ-ОТЧЕТ
на май 2016 г. по
| ТиХО | сетевому району БПО звено №2 ТиХО
| ПСП | производственной службе подстанций
| ПСПИиГ | производственной службе профилактических испытаний и грозозащиты
| ПСРЗАиТ | производственной службе РЗА и телемеханики
| СР БПО | сетевому району БПО
| СР ЦППН | сетевому району ЦППН
| СР-1 | сетевому району №1
| СР-2 | сетевому району №2
1809295506 ИНЖ сети
№ п/п | Подразде-ление | Объект | Номер |  |  | Наименование оборудования |  | январь |  | февраль |  | март |  | апрель |  | май |  | июнь |  | июль |  | август |  | сентябрь |  | октябрь |  | ноябрь |  | декабрь |  |  | Вид работ в R3 (ОС) | Вид работ в R3 (ТО) |  | Вид работ в R3 (ТР) |  | Ед.изм. |  |  | Метка | [10 empty] | январь |  | февраль |  | март |  | апрель |  | май |  | июнь |  | июль |  | август |  | сентябрь |  | октябрь |  | ноябрь |  | декабрь
|  |  | Инвентарный | Заводской | Технологи-ческий | Тип | Марка |  | январь |  | февраль |  | март |  | апрель |  | май |  | июнь |  | июль |  | август |  | сентябрь |  | октябрь |  | ноябрь |  | декабрь | [6 empty] | ТО | ТР | Сравнение |  | график | МВЗ ТО | МВЗ ТР | Страница | ОС | ТО | ТР | ОС | ТО | ТР |  | январь |  | февраль |  | март |  | апрель |  | май |  | июнь |  | июль |  | август |  | сентябрь |  | октябрь |  | ноябрь |  | декабрь
| 2 | 3 | 4 | 5 | 6 | 7 | 8 | 9 | 10 | 9 | 10 | 9 | 10 | 9 | 10 | 9 | 10 | 9 | 10 | 9 | 10 | 9 | 10 | 9 | 10 | 9 | 10 | 9 | 10 | 9 | 10 |  |  | 38 |  | 39 |  |  |  |  | 11 | 11
1 | ПСРЗАиТ | Подстанция 35/6кВ №266 | 11381481 | б/н | ЦС | Шкаф центральной сигнализации ПС-35кВ | К-59 |  | 0 |  | 0 |  | 0 |  | 0 | ТР | 1 |  | 0 |  | 0 |  | 0 |  | 0 |  | 0 |  | 0 |  | 0 | 1 |  | U67942 | КПШкафаЦСсМПУ | U67940 | ВПШкафаЦСсМПУ | ШТК | ШТК |  | ПС 35-110 кВ |  | 1802231101 | 1802231101 |  | 0 | 0 | 1 | 0 | 8.6 | 19.33 | 0 | 0 | 0 | 0 | 0 | 0 | 0 | 0 | ТР | 19.33 | 0 | 0 | 0 | 0 | 0 | 0 | 0 | 0 | 0 | 0 | 0 | 0 | 0 | 0
2 | ПСРЗАиТ | Подстанция 35/6кВ №266 | 11381481 | б/н | АВР - 0,4кВ | АВР - 0,4кВ | К-59 |  | 0 |  | 0 |  | 0 |  | 0 | ТО | 1 |  | 0 |  | 0 |  | 0 |  | 0 |  | 0 |  | 0 |  | 0 | 1 |  | U30500 | Опр АВР КТП 6/0,4кВ |  |  | ШТК |  |  | ПС 35-110 кВ |  | 1802231101 | 1802231101 |  | 0 | 1 | 0 | 0 | 1.98 | 0 | 0 | 0 | 0 | 0 | 0 | 0 | 0 | 0 | ТО | 1.98 | 0 | 0 | 0 | 0 | 0 | 0 | 0 | 0 | 0 | 0 | 0 | 0 | 0 | 0
3 | ПСРЗАиТ | Подстанция 35/6кВ №266 | 11381481 | б/н | АВР - 6кВ | АВР - 6кВ | К-59 |  | 0 |  | 0 |  | 0 |  | 0 | ТО | 1 |  | 0 |  | 0 |  | 0 |  | 0 |  | 0 |  | 0 |  | 0 | 1 |  | U68080 | ОпрАВР6-10кВ |  |  | ШТК |  |  | ПС 35-110 кВ |  | 1802231101 | 1802231101 |  | 0 | 1 | 0 | 0 | 15.79 | 0 | 0 | 0 | 0 | 0 | 0 | 0 | 0 | 0 | ТО | 15.79 | 0 | 0 | 0 | 0 | 0 | 0 | 0 | 0 | 0 | 0 | 0 | 0 | 0 | 0
4 | ПСРЗАиТ | Подстанция 35/6кВ №266 | 11381481 | б/н | ЭМБ | Цепи электромагнитной блокировки ПС-35 | К-59 |  | 0 |  | 0 |  | 0 |  | 0 | ТО | 1 |  | 0 |  | 0 |  | 0 |  | 0 |  | 0 |  | 0 |  | 0 | 1 |  | U32618 | КПцепЭлМагнБлок ПС35 | U32763 | ВП ЦепЭлМагнБлоВПС35 | ШТК | ШТК |  | ПС 35-110 кВ |  | 1802231101 | 1802231101 |  | 0 | 1 | 0 | 0 | 23.2 | 12.39 | 0 | 0 | 0 | 0 | 0 | 0 | 0 | 0 | ТО | 23.2 | 0 | 0 | 0 | 0 | 0 | 0 | 0 | 0 | 0 | 0 | 0 | 0 | 0 | 0
5 | ПСРЗАиТ | Подстанция 35/6кВ №282 | 11787301 | 00290/1-1 | ШОТ | Шкаф постоянного оперативного тока | ШОТ-02 |  | 0 |  | 0 |  | 0 |  | 0 |  | 0 | ТО | 1 |  | 0 |  | 0 |  | 0 |  | 0 |  | 0 |  | 0 | 1 |  | U32621 | КПпанРасСН,ОргВыпТок | U32742 | ВП ШкафаПостОперТока | ШТК | ШТК |  | ПС 35-110 кВ |  | 1802231101 | 1802231101 |  | 0 | 1 | 0 | 0 | 12.62 | 20.8 | 0 | 0 | 0 | 0 | 0 | 0 | 0 | 0 | 0 | 0 | ТО | 12.62 | 0 | 0 | 0 | 0 | 0 | 0 | 0 | 0 | 0 | 0 | 0 | 0
6 | ПСРЗАиТ | Подстанция 35/6кВ №282 | 11787301 | б/н | АВР-0,4 | АВР - 0,4кВ | Шкаф серии К-63 |  | 0 |  | 0 |  | 0 |  | 0 |  | 0 | ТО | 1 |  | 0 |  | 0 |  | 0 |  | 0 |  | 0 |  | 0 | 1 |  | U30500 | Опр АВР КТП 6/0,4кВ |  |  | ШТК |  |  | ПС 35-110 кВ |  | 1802231101 | 1802231101 |  | 0 | 1 | 0 | 0 | 1.98 | 0 | 0 | 0 | 0 | 0 | 0 | 0 | 0 | 0 | 0 | 0 | ТО | 1.98 | 0 | 0 | 0 | 0 | 0 | 0 | 0 | 0 | 0 | 0 | 0 | 0
7 | ПСРЗАиТ | Подстанция 35/6кВ №282 | 11787301 | б/н | ЭМБ | Цепи электромагнитной блокировки ПС-35 | - |  | 0 |  | 0 |  | 0 |  | 0 |  | 0 | ТО | 1 |  | 0 |  | 0 |  | 0 |  | 0 |  | 0 |  | 0 | 1 |  | U32618 | КПцепЭлМагнБлок ПС35 | U32763 | ВП ЦепЭлМагнБлоВПС35 | ШТК | ШТК |  | ПС 35-110 кВ |  | 1802231101 | 1802231101 |  | 0 | 1 | 0 | 0 | 23.2 | 12.39 | 0 | 0 | 0 | 0 | 0 | 0 | 0 | 0 | 0 | 0 | ТО | 23.2 | 0 | 0 | 0 | 0 | 0 | 0 | 0 | 0 | 0 | 0 | 0 | 0
8 | ПСРЗАиТ | Подстанция 35/6кВ №283 | 11787301 | 00290/1-2 | ШОТ | Шкаф постоянного оперативного тока | ШОТ-02 |  | 0 |  | 0 |  | 0 |  | 0 |  | 0 |  | 0 | ТО | 1 |  | 0 |  | 0 |  | 0 |  | 0 |  | 0 | 1 |  | U32621 | КПпанРасСН,ОргВыпТок | U32742 | ВП ШкафаПостОперТока | ШТК | ШТК |  | ПС 35-110 кВ |  | 1802231101 | 1802231101 |  | 0 | 1 | 0 | 0 | 12.62 | 20.8 | 0 | 0 | 0 | 0 | 0 | 0 | 0 | 0 | 0 | 0 | 0 | 0 | ТО | 12.62 | 0 | 0 | 0 | 0 | 0 | 0 | 0 | 0 | 0 | 0
9 | ПСРЗАиТ | Подстанция 35/6кВ №283 | 11787286 | б/н | АВР-0,4 | АВР - 0,4кВ | Шкаф серии К-63 |  | 0 |  | 0 |  | 0 |  | 0 |  | 0 |  | 0 | ТО | 1 |  | 0 |  | 0 |  | 0 |  | 0 |  | 0 | 1 |  | U30500 | Опр АВР КТП 6/0,4кВ |  |  | ШТК |  |  | ПС 35-110 кВ |  | 1802231101 | 1802231101 |  | 0 | 1 | 0 | 0 | 1.98 | 0 | 0 | 0 | 0 | 0 | 0 | 0 | 0 | 0 | 0 | 0 | 0 | 0 | ТО | 1.98 | 0 | 0 | 0 | 0 | 0 | 0 | 0 | 0 | 0 | 0
10 | ПСРЗАиТ | Подстанция 35/6кВ №283 | 11787286 | б/н | АВР - 6кВ | АВР - 6кВ | Шкаф серии К-63 |  | 0 |  | 0 |  | 0 |  | 0 |  | 0 |  | 0 | ТО | 1 |  | 0 |  | 0 |  | 0 |  | 0 |  | 0 | 1 |  | U68080 | ОпрАВР6-10кВ |  |  | ШТК |  |  | ПС 35-110 кВ |  | 1802231101 | 1802231101 |  | 0 | 1 | 0 | 0 | 15.79 | 0 | 0 | 0 | 0 | 0 | 0 | 0 | 0 | 0 | 0 | 0 | 0 | 0 | ТО | 15.79 | 0 | 0 | 0 | 0 | 0 | 0 | 0 | 0 | 0 | 0
11 | ПСРЗАиТ | Подстанция 35/6кВ №283 | 11787286 | б/н | ЭМБ | Цепи электромагнитной блокировки ПС-35 | - |  | 0 |  | 0 |  | 0 |  | 0 |  | 0 |  | 0 | ТО | 1 |  | 0 |  | 0 |  | 0 |  | 0 |  | 0 | 1 |  | U32618 | КПцепЭлМагнБлок ПС35 | U32763 | ВП ЦепЭлМагнБлоВПС35 | ШТК | ШТК |  | ПС 35-110 кВ |  | 1802231101 | 1802231101 |  | 0 | 1 | 0 | 0 | 23.2 | 12.39 | 0 | 0 | 0 | 0 | 0 | 0 | 0 | 0 | 0 | 0 | 0 | 0 | ТО | 23.2 | 0 | 0 | 0 | 0 | 0 | 0 | 0 | 0 | 0 | 0
12 | ПСРЗАиТ | Подстанция 35/6кВ №284 | 12076636 | 185 | В-35кВ "Алинская-1" | Привод выключателя В-35кВ | ВР-35 НТ |  | 0 |  | 0 |  | 0 | ТО | 1 |  | 0 |  | 0 |  | 0 |  | 0 |  | 0 |  | 0 |  | 0 |  | 0 | 1 |  | U32585 | КП ПриводВыкл-35кВ | U32730 | ВП ПривВыкл-35кВ | ШТК | ШТК |  | ПС 35-110 кВ |  | 1802231101 | 1802231101 |  | 0 | 1 | 0 | 0 | 1.87 | 24.45 | 0 | 0 | 0 | 0 | 0 | 0 | ТО | 1.87 | 0 | 0 | 0 | 0 | 0 | 0 | 0 | 0 | 0 | 0 | 0 | 0 | 0 | 0 | 0 | 0
13 | ПСРЗАиТ | Подстанция 35/6кВ №284 | 12076636 | б/н | В-35кВ "Алинская-1" | Шкаф управления и защиты воздушной линии-ВЛ-35кВ | Шкаф серии К-63 |  | 0 |  | 0 |  | 0 | ТО | 1 |  | 0 |  | 0 |  | 0 |  | 0 |  | 0 |  | 0 |  | 0 |  | 0 | 1 |  | U32589 | КП ШкУпрЗащВозЛинМПУ | U32734 | ВП ШкУпрЗащВозЛинМПУ | ШТК | ШТК |  | ПС 35-110 кВ |  | 1802231101 | 1802231101 |  | 0 | 1 | 0 | 0 | 10.34 | 21.16 | 0 | 0 | 0 | 0 | 0 | 0 | ТО | 10.34 | 0 | 0 | 0 | 0 | 0 | 0 | 0 | 0 | 0 | 0 | 0 | 0 | 0 | 0 | 0 | 0
14 | ПСРЗАиТ | Подстанция 35/6кВ №284 | 12076636 | 187 | В-35кВ "Алинская-2 | Привод выключателя В-35кВ | ВР-35 НТ |  | 0 |  | 0 |  | 0 | ТО | 1 |  | 0 |  | 0 |  | 0 |  | 0 |  | 0 |  | 0 |  | 0 |  | 0 | 1 |  | U32585 | КП ПриводВыкл-35кВ | U32730 | ВП ПривВыкл-35кВ | ШТК | ШТК |  | ПС 35-110 кВ |  | 1802231101 | 1802231101 |  | 0 | 1 | 0 | 0 | 1.87 | 24.45 | 0 | 0 | 0 | 0 | 0 | 0 | ТО | 1.87 | 0 | 0 | 0 | 0 | 0 | 0 | 0 | 0 | 0 | 0 | 0 | 0 | 0 | 0 | 0 | 0
15 | ПСРЗАиТ | Подстанция 35/6кВ №284 | 12076636 | б/н | В-35кВ "Алинская-2 | Шкаф управления и защиты воздушной линии-ВЛ-35кВ | Шкаф серии К-63 |  | 0 |  | 0 |  | 0 | ТО | 1 |  | 0 |  | 0 |  | 0 |  | 0 |  | 0 |  | 0 |  | 0 |  | 0 | 1 |  | U32589 | КП ШкУпрЗащВозЛинМПУ | U32734 | ВП ШкУпрЗащВозЛинМПУ | ШТК | ШТК |  | ПС 35-110 кВ |  | 1802231101 | 1802231101 |  | 0 | 1 | 0 | 0 | 10.34 | 21.16 | 0 | 0 | 0 | 0 | 0 | 0 | ТО | 10.34 | 0 | 0 | 0 | 0 | 0 | 0 | 0 | 0 | 0 | 0 | 0 | 0 | 0 | 0 | 0 | 0
16 | ПСРЗАиТ | Подстанция 35/6кВ №284 | 12076636 | 190 | СВ-35 | Привод выключателя В-35кВ | ВР-35 НТ |  | 0 |  | 0 |  | 0 | ТО | 1 |  | 0 |  | 0 |  | 0 |  | 0 |  | 0 |  | 0 |  | 0 |  | 0 | 1 |  | U32585 | КП ПриводВыкл-35кВ | U32730 | ВП ПривВыкл-35кВ | ШТК | ШТК |  | ПС 35-110 кВ |  | 1802231101 | 1802231101 |  | 0 | 1 | 0 | 0 | 1.87 | 24.45 | 0 | 0 | 0 | 0 | 0 | 0 | ТО | 1.87 | 0 | 0 | 0 | 0 | 0 | 0 | 0 | 0 | 0 | 0 | 0 | 0 | 0 | 0 | 0 | 0
17 | ПСРЗАиТ | Подстанция 35/6кВ №284 | 12076636 | б/н | СВ-35 | Шкаф управления и защиты СВ-35 МПУ | Шкаф серии К-63 |  | 0 |  | 0 |  | 0 | ТО | 1 |  | 0 |  | 0 |  | 0 |  | 0 |  | 0 |  | 0 |  | 0 |  | 0 | 1 |  | U32587 | КП ШкУпрЗащСекВыкМПУ | U32732 | ВП ШкУпрЗащСекВыкМПУ | ШТК | ШТК |  | ПС 35-110 кВ |  | 1802231101 | 1802231101 |  | 0 | 1 | 0 | 0 | 16.69 | 29.67 | 0 | 0 | 0 | 0 | 0 | 0 | ТО | 16.69 | 0 | 0 | 0 | 0 | 0 | 0 | 0 | 0 | 0 | 0 | 0 | 0 | 0 | 0 | 0 | 0
18 | ПСРЗАиТ | Подстанция 35/6кВ №284 | 12076636 | б/н | 1Т | Основная защита трансформатора с МПУ | Шкаф серии К-63 |  | 0 |  | 0 |  | 0 | ТО | 1 |  | 0 |  | 0 |  | 0 |  | 0 |  | 0 |  | 0 |  | 0 |  | 0 | 1 |  | U68031 | КПОснЗащСилТрансфМПУ | U68042 | ВПОснЗащСилТрансМПУ | ШТК | ШТК |  | ПС 35-110 кВ |  | 1802231101 | 1802231101 |  | 0 | 1 | 0 | 0 | 14.18 | 35.14 | 0 | 0 | 0 | 0 | 0 | 0 | ТО | 14.18 | 0 | 0 | 0 | 0 | 0 | 0 | 0 | 0 | 0 | 0 | 0 | 0 | 0 | 0 | 0 | 0
19 | ПСРЗАиТ | Подстанция 35/6кВ №284 | 12076636 | б/н | 1Т | Резервная защита трансформатора с МПУ | Шкаф серии К-63 |  | 0 |  | 0 |  | 0 | ТО | 1 |  | 0 |  | 0 |  | 0 |  | 0 |  | 0 |  | 0 |  | 0 |  | 0 | 1 |  | U68035 | КПРезЗащСилТрАУВсМПУ | U68042 | ВПОснЗащСилТрансМПУ | ШТК | ШТК |  | ПС 35-110 кВ |  | 1802231101 | 1802231101 |  | 0 | 1 | 0 | 0 | 15.1 | 35.14 | 0 | 0 | 0 | 0 | 0 | 0 | ТО | 15.1 | 0 | 0 | 0 | 0 | 0 | 0 | 0 | 0 | 0 | 0 | 0 | 0 | 0 | 0 | 0 | 0
20 | ПСРЗАиТ | Подстанция 35/6кВ №284 | 12076636 | б/н | АРН 1Т | Шкаф регулирования под нагузкой | Шкаф серии К-63 |  | 0 |  | 0 |  | 0 | ТО | 1 |  | 0 |  | 0 |  | 0 |  | 0 |  | 0 |  | 0 |  | 0 |  | 0 | 1 |  | U32608 | КП Шкафа РПН | U32753 | ВП Шкафа РПН | ШТК | ШТК |  | ПС 35-110 кВ |  | 1802231101 | 1802231101 |  | 0 | 1 | 0 | 0 | 8.9 | 19.24 | 0 | 0 | 0 | 0 | 0 | 0 | ТО | 8.9 | 0 | 0 | 0 | 0 | 0 | 0 | 0 | 0 | 0 | 0 | 0 | 0 | 0 | 0 | 0 | 0
21 | ПСРЗАиТ | Подстанция 35/6кВ №284 | 12076636 | б/н | 2Т | Основная защита трансформатора с МПУ | Шкаф серии К-63 |  | 0 |  | 0 |  | 0 | ТО | 1 |  | 0 |  | 0 |  | 0 |  | 0 |  | 0 |  | 0 |  | 0 |  | 0 | 1 |  | U68031 | КПОснЗащСилТрансфМПУ | U68042 | ВПОснЗащСилТрансМПУ | ШТК | ШТК |  | ПС 35-110 кВ |  | 1802231101 | 1802231101 |  | 0 | 1 | 0 | 0 | 14.18 | 35.14 | 0 | 0 | 0 | 0 | 0 | 0 | ТО | 14.18 | 0 | 0 | 0 | 0 | 0 | 0 | 0 | 0 | 0 | 0 | 0 | 0 | 0 | 0 | 0 | 0
22 | ПСРЗАиТ | Подстанция 35/6кВ №284 | 12076636 | б/н | 2Т | Резервная защита трансформатора с МПУ | Шкаф серии К-63 |  | 0 |  | 0 |  | 0 | ТО | 1 |  | 0 |  | 0 |  | 0 |  | 0 |  | 0 |  | 0 |  | 0 |  | 0 | 1 |  | U68035 | КПРезЗащСилТрАУВсМПУ | U68042 | ВПОснЗащСилТрансМПУ | ШТК | ШТК |  | ПС 35-110 кВ |  | 1802231101 | 1802231101 |  | 0 | 1 | 0 | 0 | 15.1 | 35.14 | 0 | 0 | 0 | 0 | 0 | 0 | ТО | 15.1 | 0 | 0 | 0 | 0 | 0 | 0 | 0 | 0 | 0 | 0 | 0 | 0 | 0 | 0 | 0 | 0
23 | ПСРЗАиТ | Подстанция 35/6кВ №284 | 12076636 | б/н | АРН 2Т | Шкаф регулирования под нагузкой | Шкаф серии К-63 |  | 0 |  | 0 |  | 0 | ТО | 1 |  | 0 |  | 0 |  | 0 |  | 0 |  | 0 |  | 0 |  | 0 |  | 0 | 1 |  | U32608 | КП Шкафа РПН | U32753 | ВП Шкафа РПН | ШТК | ШТК |  | ПС 35-110 кВ |  | 1802231101 | 1802231101 |  | 0 | 1 | 0 | 0 | 8.9 | 19.24 | 0 | 0 | 0 | 0 | 0 | 0 | ТО | 8.9 | 0 | 0 | 0 | 0 | 0 | 0 | 0 | 0 | 0 | 0 | 0 | 0 | 0 | 0 | 0 | 0
24 | ПСРЗАиТ | Подстанция 35/6кВ №284 | 12076636 | б/н | СН 0,4кВ Ввод-1 | Шкаф ввода 0,4кВ трансформатора собственных нужд | Шкаф серии К-63 |  | 0 |  | 0 |  | 0 | ТР | 1 |  | 0 |  | 0 |  | 0 |  | 0 |  | 0 |  | 0 |  | 0 |  | 0 | 1 |  | U32591 | КП ШкафВвод0,4Тр-рСН | U32736 | ВП ШкафВвод0,4Тр-рСН | ШТК | ШТК |  | ПС 35-110 кВ |  | 1802231101 | 1802231101 |  | 0 | 0 | 1 | 0 | 9.88 | 12.6 | 0 | 0 | 0 | 0 | 0 | 0 | ТР | 12.6 | 0 | 0 | 0 | 0 | 0 | 0 | 0 | 0 | 0 | 0 | 0 | 0 | 0 | 0 | 0 | 0
25 | ПСРЗАиТ | Подстанция 35/6кВ №284 | 12076636 | б/н | СН 0,4кВ Ввод-2 | Шкаф ввода 0,4кВ трансформатора собственных нужд | Шкаф серии К-63 |  | 0 |  | 0 |  | 0 | ТР | 1 |  | 0 |  | 0 |  | 0 |  | 0 |  | 0 |  | 0 |  | 0 |  | 0 | 1 |  | U32591 | КП ШкафВвод0,4Тр-рСН | U32736 | ВП ШкафВвод0,4Тр-рСН | ШТК | ШТК |  | ПС 35-110 кВ |  | 1802231101 | 1802231101 |  | 0 | 0 | 1 | 0 | 9.88 | 12.6 | 0 | 0 | 0 | 0 | 0 | 0 | ТР | 12.6 | 0 | 0 | 0 | 0 | 0 | 0 | 0 | 0 | 0 | 0 | 0 | 0 | 0 | 0 | 0 | 0
26 | ПСРЗАиТ | Подстанция 35/6кВ №284 | 12076636 | б/н | ШСН 0,4кВ №1 | Шкаф распределения собственных нужд | Шкаф серии К-63 |  | 0 |  | 0 |  | 0 | ТР | 1 |  | 0 |  | 0 |  | 0 |  | 0 |  | 0 |  | 0 |  | 0 |  | 0 | 1 |  | U32592 | КП ШкафРаспределСН | U32737 | ВП ШкафаРаспределСН | ШТК | ШТК |  | ПС 35-110 кВ |  | 1802231101 | 1802231101 |  | 0 | 0 | 1 | 0 | 9.88 | 25.05 | 0 | 0 | 0 | 0 | 0 | 0 | ТР | 25.05 | 0 | 0 | 0 | 0 | 0 | 0 | 0 | 0 | 0 | 0 | 0 | 0 | 0 | 0 | 0 | 0
27 | ПСРЗАиТ | Подстанция 35/6кВ №284 | 12076636 | б/н | ШСН 0,4кВ №2 | Шкаф распределения собственных нужд | Шкаф серии К-63 |  | 0 |  | 0 |  | 0 | ТР | 1 |  | 0 |  | 0 |  | 0 |  | 0 |  | 0 |  | 0 |  | 0 |  | 0 | 1 |  | U32592 | КП ШкафРаспределСН | U32737 | ВП ШкафаРаспределСН | ШТК | ШТК |  | ПС 35-110 кВ |  | 1802231101 | 1802231101 |  | 0 | 0 | 1 | 0 | 9.88 | 25.05 | 0 | 0 | 0 | 0 | 0 | 0 | ТР | 25.05 | 0 | 0 | 0 | 0 | 0 | 0 | 0 | 0 | 0 | 0 | 0 | 0 | 0 | 0 | 0 | 0
28 | ПСРЗАиТ | Подстанция 35/6кВ №284 | 12076636 | 1789 | яч.4 В-6-1Т | Ячейка ввода 6(10)кВ с МПУ | Шкаф серии К-63 |  | 0 |  | 0 |  | 0 | ТО | 1 |  | 0 |  | 0 |  | 0 |  | 0 |  | 0 |  | 0 |  | 0 |  | 0 | 1 |  | U32600 | КП ЯчВв6кВМПУ ПС35/6 | U32745 | ВП ЯчВв6кВсМПУ ПС35 | ШТК | ШТК |  | ПС 35-110 кВ |  | 1802231101 | 1802231101 |  | 0 | 1 | 0 | 0 | 4.58 | 24.36 | 0 | 0 | 0 | 0 | 0 | 0 | ТО | 4.58 | 0 | 0 | 0 | 0 | 0 | 0 | 0 | 0 | 0 | 0 | 0 | 0 | 0 | 0 | 0 | 0
29 | ПСРЗАиТ | Подстанция 35/6кВ №284 | 12076636 | 1776 | яч.13 В-6-2Т | Ячейка ввода 6(10)кВ с МПУ | Шкаф серии К-63 |  | 0 |  | 0 |  | 0 | ТО | 1 |  | 0 |  | 0 |  | 0 |  | 0 |  | 0 |  | 0 |  | 0 |  | 0 | 1 |  | U32600 | КП ЯчВв6кВМПУ ПС35/6 | U32745 | ВП ЯчВв6кВсМПУ ПС35 | ШТК | ШТК |  | ПС 35-110 кВ |  | 1802231101 | 1802231101 |  | 0 | 1 | 0 | 0 | 4.58 | 24.36 | 0 | 0 | 0 | 0 | 0 | 0 | ТО | 4.58 | 0 | 0 | 0 | 0 | 0 | 0 | 0 | 0 | 0 | 0 | 0 | 0 | 0 | 0 | 0 | 0
30 | ПСРЗАиТ | Подстанция 35/6кВ №284 | 12076636 | 1792 | СВ-6 (яч.07) | Ячейка СВ-6(10)кВ с МПУ | Шкаф серии К-63 |  | 0 |  | 0 |  | 0 | ТО | 1 |  | 0 |  | 0 |  | 0 |  | 0 |  | 0 |  | 0 |  | 0 |  | 0 | 1 |  | U32602 | КП ЯчСекВыкМПУпс35/6 | U32747 | ВП ЯчСекВык6МПУ ПС35 | ШТК | ШТК |  | ПС 35-110 кВ |  | 1802231101 | 1802231101 |  | 0 | 1 | 0 | 0 | 5.74 | 26.06 | 0 | 0 | 0 | 0 | 0 | 0 | ТО | 5.74 | 0 | 0 | 0 | 0 | 0 | 0 | 0 | 0 | 0 | 0 | 0 | 0 | 0 | 0 | 0 | 0
31 | ПСРЗАиТ | Подстанция 35/6кВ №284 | 12076636 | 1786 | ф.284-02 | Ячейка высоковольтная К-63 линии с МПУ | Шкаф серии К-63 |  | 0 |  | 0 |  | 0 | ТО | 1 |  | 0 |  | 0 |  | 0 |  | 0 |  | 0 |  | 0 |  | 0 |  | 0 | 1 |  | U32607 | КП ЯчЛин6кВМПУпс35/7 | U32752 | ВП ЯчЛин6кВсМПУПС35/ | ШТК | ШТК |  | ПС 35-110 кВ |  | 1802231101 | 1802231101 |  | 0 | 1 | 0 | 0 | 4.19 | 17.61 | 0 | 0 | 0 | 0 | 0 | 0 | ТО | 4.19 | 0 | 0 | 0 | 0 | 0 | 0 | 0 | 0 | 0 | 0 | 0 | 0 | 0 | 0 | 0 | 0
32 | ПСРЗАиТ | Подстанция 35/6кВ №284 | 12076636 | 1788 | ф.284-03 (резерв) | Ячейка высоковольтная К-63 линии с МПУ | Шкаф серии К-63 |  | 0 |  | 0 |  | 0 | ТО | 1 |  | 0 |  | 0 |  | 0 |  | 0 |  | 0 |  | 0 |  | 0 |  | 0 | 1 |  | U32607 | КП ЯчЛин6кВМПУпс35/7 | U32752 | ВП ЯчЛин6кВсМПУПС35/ | ШТК | ШТК |  | ПС 35-110 кВ |  | 1802231101 | 1802231101 |  | 0 | 1 | 0 | 0 | 4.19 | 17.61 | 0 | 0 | 0 | 0 | 0 | 0 | ТО | 4.19 | 0 | 0 | 0 | 0 | 0 | 0 | 0 | 0 | 0 | 0 | 0 | 0 | 0 | 0 | 0 | 0
33 | ПСРЗАиТ | Подстанция 35/6кВ №284 | 12076636 | 1790 | ф.284-05 (резерв) | Ячейка высоковольтная К-63 линии с МПУ | Шкаф серии К-63 |  | 0 |  | 0 |  | 0 | ТО | 1 |  | 0 |  | 0 |  | 0 |  | 0 |  | 0 |  | 0 |  | 0 |  | 0 | 1 |  | U32607 | КП ЯчЛин6кВМПУпс35/7 | U32752 | ВП ЯчЛин6кВсМПУПС35/ | ШТК | ШТК |  | ПС 35-110 кВ |  | 1802231101 | 1802231101 |  | 0 | 1 | 0 | 0 | 4.19 | 17.61 | 0 | 0 | 0 | 0 | 0 | 0 | ТО | 4.19 | 0 | 0 | 0 | 0 | 0 | 0 | 0 | 0 | 0 | 0 | 0 | 0 | 0 | 0 | 0 | 0
34 | ПСРЗАиТ | Подстанция 35/6кВ №284 | 12076636 | 1791 | ф.284-06 (резерв) | Ячейка высоковольтная К-63 линии с МПУ | Шкаф серии К-63 |  | 0 |  | 0 |  | 0 | ТО | 1 |  | 0 |  | 0 |  | 0 |  | 0 |  | 0 |  | 0 |  | 0 |  | 0 | 1 |  | U32607 | КП ЯчЛин6кВМПУпс35/7 | U32752 | ВП ЯчЛин6кВсМПУПС35/ | ШТК | ШТК |  | ПС 35-110 кВ |  | 1802231101 | 1802231101 |  | 0 | 1 | 0 | 0 | 4.19 | 17.61 | 0 | 0 | 0 | 0 | 0 | 0 | ТО | 4.19 | 0 | 0 | 0 | 0 | 0 | 0 | 0 | 0 | 0 | 0 | 0 | 0 | 0 | 0 | 0 | 0
35 | ПСРЗАиТ | Подстанция 35/6кВ №284 | 12076636 | 1793 | ф.284-08 | Ячейка высоковольтная К-63 линии с МПУ | Шкаф серии К-63 |  | 0 |  | 0 |  | 0 | ТО | 1 |  | 0 |  | 0 |  | 0 |  | 0 |  | 0 |  | 0 |  | 0 |  | 0 | 1 |  | U32607 | КП ЯчЛин6кВМПУпс35/7 | U32752 | ВП ЯчЛин6кВсМПУПС35/ | ШТК | ШТК |  | ПС 35-110 кВ |  | 1802231101 | 1802231101 |  | 0 | 1 | 0 | 0 | 4.19 | 17.61 | 0 | 0 | 0 | 0 | 0 | 0 | ТО | 4.19 | 0 | 0 | 0 | 0 | 0 | 0 | 0 | 0 | 0 | 0 | 0 | 0 | 0 | 0 | 0 | 0
36 | ПСРЗАиТ | Подстанция 35/6кВ №284 | 12076636 | 1794 | ф.284-09 | Ячейка высоковольтная К-63 линии с МПУ | Шкаф серии К-63 |  | 0 |  | 0 |  | 0 | ТО | 1 |  | 0 |  | 0 |  | 0 |  | 0 |  | 0 |  | 0 |  | 0 |  | 0 | 1 |  | U32607 | КП ЯчЛин6кВМПУпс35/7 | U32752 | ВП ЯчЛин6кВсМПУПС35/ | ШТК | ШТК |  | ПС 35-110 кВ |  | 1802231101 | 1802231101 |  | 0 | 1 | 0 | 0 | 4.19 | 17.61 | 0 | 0 | 0 | 0 | 0 | 0 | ТО | 4.19 | 0 | 0 | 0 | 0 | 0 | 0 | 0 | 0 | 0 | 0 | 0 | 0 | 0 | 0 | 0 | 0
37 | ПСРЗАиТ | Подстанция 35/6кВ №284 | 12076636 | 1795 | ф.284-10 ЗРУ-6-1 | Ячейка высоковольтная К-63 линии с МПУ | Шкаф серии К-63 |  | 0 |  | 0 |  | 0 | ТО | 1 |  | 0 |  | 0 |  | 0 |  | 0 |  | 0 |  | 0 |  | 0 |  | 0 | 1 |  | U32607 | КП ЯчЛин6кВМПУпс35/7 | U32752 | ВП ЯчЛин6кВсМПУПС35/ | ШТК | ШТК |  | ПС 35-110 кВ |  | 1802231101 | 1802231101 |  | 0 | 1 | 0 | 0 | 4.19 | 17.61 | 0 | 0 | 0 | 0 | 0 | 0 | ТО | 4.19 | 0 | 0 | 0 | 0 | 0 | 0 | 0 | 0 | 0 | 0 | 0 | 0 | 0 | 0 | 0 | 0
38 | ПСРЗАиТ | Подстанция 35/6кВ №284 | 12076636 | 1796 | яч.№11 (1БСК) | Ячейка высоковольтная К-63 БСК | Шкаф серии К-63 |  | 0 |  | 0 |  | 0 | ТО | 1 |  | 0 |  | 0 |  | 0 |  | 0 |  | 0 |  | 0 |  | 0 |  | 0 | 1 |  | U32645 | КП ЯчейкБСК 6кВ сМПУ | U32790 | ВП ЯчейкБСК 6кВ сМПУ | ШТК | ШТК |  | ПС 35-110 кВ |  | 1802231101 | 1802231101 |  | 0 | 1 | 0 | 0 | 3.93 | 17.34 | 0 | 0 | 0 | 0 | 0 | 0 | ТО | 3.93 | 0 | 0 | 0 | 0 | 0 | 0 | 0 | 0 | 0 | 0 | 0 | 0 | 0 | 0 | 0 | 0
39 | ПСРЗАиТ | Подстанция 35/6кВ №284 | 12076636 | 1775 | яч.№12 (2БСК) | Ячейка высоковольтная К-63 БСК | Шкаф серии К-63 |  | 0 |  | 0 |  | 0 | ТО | 1 |  | 0 |  | 0 |  | 0 |  | 0 |  | 0 |  | 0 |  | 0 |  | 0 | 1 |  | U32645 | КП ЯчейкБСК 6кВ сМПУ | U32790 | ВП ЯчейкБСК 6кВ сМПУ | ШТК | ШТК |  | ПС 35-110 кВ |  | 1802231101 | 1802231101 |  | 0 | 1 | 0 | 0 | 3.93 | 17.34 | 0 | 0 | 0 | 0 | 0 | 0 | ТО | 3.93 | 0 | 0 | 0 | 0 | 0 | 0 | 0 | 0 | 0 | 0 | 0 | 0 | 0 | 0 | 0 | 0
40 | ПСРЗАиТ | Подстанция 35/6кВ №284 | 12076636 | 1777 | ф.284-14 (резерв) | Ячейка высоковольтная К-63 линии с МПУ | Шкаф серии К-63 |  | 0 |  | 0 |  | 0 | ТО | 1 |  | 0 |  | 0 |  | 0 |  | 0 |  | 0 |  | 0 |  | 0 |  | 0 | 1 |  | U32607 | КП ЯчЛин6кВМПУпс35/7 | U32752 | ВП ЯчЛин6кВсМПУПС35/ | ШТК | ШТК |  | ПС 35-110 кВ |  | 1802231101 | 1802231101 |  | 0 | 1 | 0 | 0 | 4.19 | 17.61 | 0 | 0 | 0 | 0 | 0 | 0 | ТО | 4.19 | 0 | 0 | 0 | 0 | 0 | 0 | 0 | 0 | 0 | 0 | 0 | 0 | 0 | 0 | 0 | 0
41 | ПСРЗАиТ | Подстанция 35/6кВ №284 | 12076636 | 1778 | ф.284-15 (резерв) | Ячейка высоковольтная К-63 линии с МПУ | Шкаф серии К-63 |  | 0 |  | 0 |  | 0 | ТО | 1 |  | 0 |  | 0 |  | 0 |  | 0 |  | 0 |  | 0 |  | 0 |  | 0 | 1 |  | U32607 | КП ЯчЛин6кВМПУпс35/7 | U32752 | ВП ЯчЛин6кВсМПУПС35/ | ШТК | ШТК |  | ПС 35-110 кВ |  | 1802231101 | 1802231101 |  | 0 | 1 | 0 | 0 | 4.19 | 17.61 | 0 | 0 | 0 | 0 | 0 | 0 | ТО | 4.19 | 0 | 0 | 0 | 0 | 0 | 0 | 0 | 0 | 0 | 0 | 0 | 0 | 0 | 0 | 0 | 0
42 | ПСРЗАиТ | Подстанция 35/6кВ №284 | 12076636 | 1780 | ф.284-17 | Ячейка высоковольтная К-63 линии с МПУ | Шкаф серии К-63 |  | 0 |  | 0 |  | 0 | ТО | 1 |  | 0 |  | 0 |  | 0 |  | 0 |  | 0 |  | 0 |  | 0 |  | 0 | 1 |  | U32607 | КП ЯчЛин6кВМПУпс35/7 | U32752 | ВП ЯчЛин6кВсМПУПС35/ | ШТК | ШТК |  | ПС 35-110 кВ |  | 1802231101 | 1802231101 |  | 0 | 1 | 0 | 0 | 4.19 | 17.61 | 0 | 0 | 0 | 0 | 0 | 0 | ТО | 4.19 | 0 | 0 | 0 | 0 | 0 | 0 | 0 | 0 | 0 | 0 | 0 | 0 | 0 | 0 | 0 | 0
43 | ПСРЗАиТ | Подстанция 35/6кВ №284 | 12076636 | 1781 | ф.284-18 (резерв) | Ячейка высоковольтная К-63 линии с МПУ | Шкаф серии К-63 |  | 0 |  | 0 |  | 0 | ТО | 1 |  | 0 |  | 0 |  | 0 |  | 0 |  | 0 |  | 0 |  | 0 |  | 0 | 1 |  | U32607 | КП ЯчЛин6кВМПУпс35/7 | U32752 | ВП ЯчЛин6кВсМПУПС35/ | ШТК | ШТК |  | ПС 35-110 кВ |  | 1802231101 | 1802231101 |  | 0 | 1 | 0 | 0 | 4.19 | 17.61 | 0 | 0 | 0 | 0 | 0 | 0 | ТО | 4.19 | 0 | 0 | 0 | 0 | 0 | 0 | 0 | 0 | 0 | 0 | 0 | 0 | 0 | 0 | 0 | 0
44 | ПСРЗАиТ | Подстанция 35/6кВ №284 | 12076636 | 1783 | ф.284-20 (резерв) | Ячейка высоковольтная К-63 линии с МПУ | Шкаф серии К-63 |  | 0 |  | 0 |  | 0 | ТО | 1 |  | 0 |  | 0 |  | 0 |  | 0 |  | 0 |  | 0 |  | 0 |  | 0 | 1 |  | U32607 | КП ЯчЛин6кВМПУпс35/7 | U32752 | ВП ЯчЛин6кВсМПУПС35/ | ШТК | ШТК |  | ПС 35-110 кВ |  | 1802231101 | 1802231101 |  | 0 | 1 | 0 | 0 | 4.19 | 17.61 | 0 | 0 | 0 | 0 | 0 | 0 | ТО | 4.19 | 0 | 0 | 0 | 0 | 0 | 0 | 0 | 0 | 0 | 0 | 0 | 0 | 0 | 0 | 0 | 0
45 | ПСРЗАиТ | Подстанция 35/6кВ №284 | 12076636 | 1784 | ф.284-21 (резерв) | Ячейка высоковольтная К-63 линии с МПУ | Шкаф серии К-63 |  | 0 |  | 0 |  | 0 | ТО | 1 |  | 0 |  | 0 |  | 0 |  | 0 |  | 0 |  | 0 |  | 0 |  | 0 | 1 |  | U32607 | КП ЯчЛин6кВМПУпс35/7 | U32752 | ВП ЯчЛин6кВсМПУПС35/ | ШТК | ШТК |  | ПС 35-110 кВ |  | 1802231101 | 1802231101 |  | 0 | 1 | 0 | 0 | 4.19 | 17.61 | 0 | 0 | 0 | 0 | 0 | 0 | ТО | 4.19 | 0 | 0 | 0 | 0 | 0 | 0 | 0 | 0 | 0 | 0 | 0 | 0 | 0 | 0 | 0 | 0
46 | ПСРЗАиТ | Подстанция 35/6кВ №284 | 12076636 | 1785 | ф.284-22 ЗРУ-6-2 | Ячейка высоковольтная К-63 линии с МПУ | Шкаф серии К-63 |  | 0 |  | 0 |  | 0 | ТО | 1 |  | 0 |  | 0 |  | 0 |  | 0 |  | 0 |  | 0 |  | 0 |  | 0 | 1 |  | U32607 | КП ЯчЛин6кВМПУпс35/7 | U32752 | ВП ЯчЛин6кВсМПУПС35/ | ШТК | ШТК |  | ПС 35-110 кВ |  | 1802231101 | 1802231101 |  | 0 | 1 | 0 | 0 | 4.19 | 17.61 | 0 | 0 | 0 | 0 | 0 | 0 | ТО | 4.19 | 0 | 0 | 0 | 0 | 0 | 0 | 0 | 0 | 0 | 0 | 0 | 0 | 0 | 0 | 0 | 0
47 | ПСРЗАиТ | Подстанция 35/6кВ №284 | 12076636 | 1786 | яч.01 1ТН-6 | Ячейка высоковольтная К-63 ТН-6 с МПУ | Шкаф серии К-63 |  | 0 |  | 0 |  | 0 | ТО | 1 |  | 0 |  | 0 |  | 0 |  | 0 |  | 0 |  | 0 |  | 0 |  | 0 | 1 |  | U32604 | КП ЯчТН6кВсМПУпс35/6 | U32749 | ВП ЯчТН6кВсМПУПС35/6 | ШТК | ШТК |  | ПС 35-110 кВ |  | 1802231101 | 1802231101 |  | 0 | 1 | 0 | 0 | 3.84 | 15.53 | 0 | 0 | 0 | 0 | 0 | 0 | ТО | 3.84 | 0 | 0 | 0 | 0 | 0 | 0 | 0 | 0 | 0 | 0 | 0 | 0 | 0 | 0 | 0 | 0
48 | ПСРЗАиТ | Подстанция 35/6кВ №284 | 12076636 | 1782 | яч.19 2ТН-6 | Ячейка высоковольтная К-63 ТН-6 с МПУ | Шкаф серии К-63 |  | 0 |  | 0 |  | 0 | ТО | 1 |  | 0 |  | 0 |  | 0 |  | 0 |  | 0 |  | 0 |  | 0 |  | 0 | 1 |  | U32604 | КП ЯчТН6кВсМПУпс35/6 | U32749 | ВП ЯчТН6кВсМПУПС35/6 | ШТК | ШТК |  | ПС 35-110 кВ |  | 18022311 | 18022311 |  | 0 | 1 | 0 | 0 | 3.84 | 15.53 | 0 | 0 | 0 | 0 | 0 | 0 | ТО | 3.84 | 0 | 0 | 0 | 0 | 0 | 0 | 0 | 0 | 0 | 0 | 0 | 0 | 0 | 0 | 0 | 0
49 | ПСРЗАиТ | Подстанция 35/6кВ №284 | 12076636 | ЭЛМ00066/2 | ШОТ | Шкаф постоянного оперативного тока | ШОТ-02 |  | 0 |  | 0 |  | 0 |  | 0 | ТР | 1 |  | 0 |  | 0 |  | 0 |  | 0 |  | 0 |  | 0 |  | 0 | 1 |  | U32621 | КПпанРасСН,ОргВыпТок | U32742 | ВП ШкафаПостОперТока | ШТК | ШТК |  | ПС 35-110 кВ |  | 18022311 | 18022311 |  | 0 | 0 | 1 | 0 | 12.62 | 20.8 | 0 | 0 | 0 | 0 | 0 | 0 | 0 | 0 | ТР | 20.8 | 0 | 0 | 0 | 0 | 0 | 0 | 0 | 0 | 0 | 0 | 0 | 0 | 0 | 0
50 | ПСРЗАиТ | Подстанция 35/6кВ №284 | 12076636 | 1779 | ЦС | Шкаф центральной сигнализации ПС-35кВ | Шкаф серии К-63 |  | 0 |  | 0 |  | 0 |  | 0 | ТО | 1 |  | 0 |  | 0 |  | 0 |  | 0 |  | 0 |  | 0 |  | 0 | 1 |  | U67942 | КПШкафаЦСсМПУ | U67940 | ВПШкафаЦСсМПУ | ШТК | ШТК |  | ПС 35-110 кВ |  | 18022311 | 18022311 |  | 0 | 1 | 0 | 0 | 8.6 | 19.33 | 0 | 0 | 0 | 0 | 0 | 0 | 0 | 0 | ТО | 8.6 | 0 | 0 | 0 | 0 | 0 | 0 | 0 | 0 | 0 | 0 | 0 | 0 | 0 | 0
51 | ПСРЗАиТ | Подстанция 35/6кВ №284 | 12076636 | б/н | - | Цепи вторич. коммутации, межшкафных и межблочных связей. | Шкаф серии К-63 |  | 0 |  | 0 |  | 0 |  | 0 | ТР | 1 |  | 0 |  | 0 |  | 0 |  | 0 |  | 0 |  | 0 |  | 0 | 1 |  | U32647 | КПцепВторКом,МежблСв | U32743 | ВП КлемШкМежблСвОПУ | ШТК | ШТК |  | ПС 35-110 кВ |  | 18022311 | 18022311 |  | 0 | 0 | 1 | 0 | 0.72 | 11.99 | 0 | 0 | 0 | 0 | 0 | 0 | 0 | 0 | ТР | 11.99 | 0 | 0 | 0 | 0 | 0 | 0 | 0 | 0 | 0 | 0 | 0 | 0 | 0 | 0
52 | ПСРЗАиТ | Подстанция 35/6кВ №284 | 12076636 | б/н | - | Цепи вторич. коммутации, межшкафных и межблочных связей. | Шкаф серии К-63 |  | 0 |  | 0 |  | 0 |  | 0 | ТР | 1 |  | 0 |  | 0 |  | 0 |  | 0 |  | 0 |  | 0 |  | 0 | 1 |  | U32647 | КПцепВторКом,МежблСв | U32743 | ВП КлемШкМежблСвОПУ | ШТК | ШТК |  | ПС 35-110 кВ |  | 18022311 | 18022311 |  | 0 | 0 | 1 | 0 | 0.72 | 11.99 | 0 | 0 | 0 | 0 | 0 | 0 | 0 | 0 | ТР | 11.99 | 0 | 0 | 0 | 0 | 0 | 0 | 0 | 0 | 0 | 0 | 0 | 0 | 0 | 0
53 | ПСРЗАиТ | Подстанция 35/6кВ №284 | 12076636 | б/н | АВР - 0,4кВ | АВР - 0,4кВ | Шкаф серии К-63 |  | 0 |  | 0 |  | 0 |  | 0 | ТО | 1 |  | 0 |  | 0 |  | 0 |  | 0 |  | 0 |  | 0 |  | 0 | 1 |  | U30500 | Опр АВР КТП 6/0,4кВ |  |  | ШТК |  |  | ПС 35-110 кВ |  | 18022311 | 18022311 |  | 0 | 1 | 0 | 0 | 1.98 | 0 | 0 | 0 | 0 | 0 | 0 | 0 | 0 | 0 | ТО | 1.98 | 0 | 0 | 0 | 0 | 0 | 0 | 0 | 0 | 0 | 0 | 0 | 0 | 0 | 0
54 | ПСРЗАиТ | Подстанция 35/6кВ №284 | 12076636 | б/н | АВР - 6кВ | АВР - 6кВ | Шкаф серии К-63 |  | 0 |  | 0 |  | 0 |  | 0 | ТО | 1 |  | 0 |  | 0 |  | 0 |  | 0 |  | 0 |  | 0 |  | 0 | 1 |  | U68080 | ОпрАВР6-10кВ |  |  | ШТК |  |  | ПС 35-110 кВ |  | 18022311 | 18022311 |  | 0 | 1 | 0 | 0 | 15.79 | 0 | 0 | 0 | 0 | 0 | 0 | 0 | 0 | 0 | ТО | 15.79 | 0 | 0 | 0 | 0 | 0 | 0 | 0 | 0 | 0 | 0 | 0 | 0 | 0 | 0
55 | ПСРЗАиТ | Подстанция 35/6кВ №284 | 12076636 | б/н | ЭМБ | Цепи электромагнитной блокировки ПС-35 | - |  | 0 |  | 0 |  | 0 |  | 0 | ТР | 1 |  | 0 |  | 0 |  | 0 |  | 0 |  | 0 |  | 0 |  | 0 | 1 |  | U32618 | КПцепЭлМагнБлок ПС35 | U32763 | ВП ЦепЭлМагнБлоВПС35 | ШТК | ШТК |  | ПС 35-110 кВ |  | 18022311 | 18022311 |  | 0 | 0 | 1 | 0 | 23.2 | 12.39 | 0 | 0 | 0 | 0 | 0 | 0 | 0 | 0 | ТР | 12.39 | 0 | 0 | 0 | 0 | 0 | 0 | 0 | 0 | 0 | 0 | 0 | 0 | 0 | 0
56 | ПСРЗАиТ | Подстанция 35/6кВ №284 | 12076636 | б/н | Панель автоматики обогрева | Панель автоматики обогрева | Нетиповой |  | 0 |  | 0 |  | 0 |  | 0 | ТР | 1 |  | 0 |  | 0 |  | 0 |  | 0 |  | 0 |  | 0 |  | 0 | 1 |  | U32628 | КП ПанелАвтоматОбогр | U32773 | ВП ПанелАвтоматОбогр | ШТК | ШТК |  | ПС 35-110 кВ |  | 18022311 | 18022311 |  | 0 | 0 | 1 | 0 | 4.34 | 7.36 | 0 | 0 | 0 | 0 | 0 | 0 | 0 | 0 | ТР | 7.36 | 0 | 0 | 0 | 0 | 0 | 0 | 0 | 0 | 0 | 0 | 0 | 0 | 0 | 0
57 | ПСРЗАиТ | Подстанция 35/6кВ №284 | 12076636 | б/н | ЛЗШ-1С-6 | Цепи защиты шин | Шкаф серии К-63 |  | 0 |  | 0 |  | 0 |  | 0 | ТР | 1 |  | 0 |  | 0 |  | 0 |  | 0 |  | 0 |  | 0 |  | 0 | 1 |  | U32653 | КП ЦепейЗащитыШин | U32798 | ВП Цепей защиты шин | ШТК | ШТК |  | ПС 35-110 кВ |  | 18022311 | 18022311 |  | 0 | 0 | 1 | 0 | 8.96 | 19.39 | 0 | 0 | 0 | 0 | 0 | 0 | 0 | 0 | ТР | 19.39 | 0 | 0 | 0 | 0 | 0 | 0 | 0 | 0 | 0 | 0 | 0 | 0 | 0 | 0
58 | ПСРЗАиТ | Подстанция 35/6кВ №284 | 12076636 | б/н | ЛЗШ-2С-6 | Цепи защиты шин | Шкаф серии К-63 |  | 0 |  | 0 |  | 0 |  | 0 | ТР | 1 |  | 0 |  | 0 |  | 0 |  | 0 |  | 0 |  | 0 |  | 0 | 1 |  | U32653 | КП ЦепейЗащитыШин | U32798 | ВП Цепей защиты шин | ШТК | ШТК |  | ПС 35-110 кВ |  | 18022311 | 18022311 |  | 0 | 0 | 1 | 0 | 8.96 | 19.39 | 0 | 0 | 0 | 0 | 0 | 0 | 0 | 0 | ТР | 19.39 | 0 | 0 | 0 | 0 | 0 | 0 | 0 | 0 | 0 | 0 | 0 | 0 | 0 | 0
59 | ПСРЗАиТ | Подстанция 35/6кВ №301 | 12176449 | б/н | В-35 "Лена-1" | Привод выключателя В-35кВ | ВР-35 НТ |  | 0 |  | 0 |  | 0 |  | 0 |  | 0 |  | 0 |  | 0 | ТО | 1 |  | 0 |  | 0 |  | 0 |  | 0 | 1 |  | U32585 | КП ПриводВыкл-35кВ | U32730 | ВП ПривВыкл-35кВ | ШТК | ШТК |  | ПС 35-110 кВ |  | 18022311 | 18022311 |  | 0 | 1 | 0 | 0 | 1.87 | 24.45 | 0 | 0 | 0 | 0 | 0 | 0 | 0 | 0 | 0 | 0 | 0 | 0 | 0 | 0 | ТО | 1.87 | 0 | 0 | 0 | 0 | 0 | 0 | 0 | 0
60 | ПСРЗАиТ | Подстанция 35/6кВ №301 | 12176449 | б/н | В-35 "Лена-1" | Шкаф управления и защиты воздушной линии-ВЛ-35кВ | Шкаф серии К-63 |  | 0 |  | 0 |  | 0 |  | 0 |  | 0 |  | 0 |  | 0 | ТО | 1 |  | 0 |  | 0 |  | 0 |  | 0 | 1 |  | U32589 | КП ШкУпрЗащВозЛинМПУ | U32734 | ВП ШкУпрЗащВозЛинМПУ | ШТК | ШТК |  | ПС 35-110 кВ |  | 18022311 | 18022311 |  | 0 | 1 | 0 | 0 | 10.34 | 21.16 | 0 | 0 | 0 | 0 | 0 | 0 | 0 | 0 | 0 | 0 | 0 | 0 | 0 | 0 | ТО | 10.34 | 0 | 0 | 0 | 0 | 0 | 0 | 0 | 0
61 | ПСРЗАиТ | Подстанция 35/6кВ №301 | 12176449 | б/н | В-35 "Лена-2 | Привод выключателя В-35кВ | ВР-35 НТ |  | 0 |  | 0 |  | 0 |  | 0 |  | 0 |  | 0 |  | 0 | ТО | 1 |  | 0 |  | 0 |  | 0 |  | 0 | 1 |  | U32585 | КП ПриводВыкл-35кВ | U32730 | ВП ПривВыкл-35кВ | ШТК | ШТК |  | ПС 35-110 кВ |  | 18022311 | 18022311 |  | 0 | 1 | 0 | 0 | 1.87 | 24.45 | 0 | 0 | 0 | 0 | 0 | 0 | 0 | 0 | 0 | 0 | 0 | 0 | 0 | 0 | ТО | 1.87 | 0 | 0 | 0 | 0 | 0 | 0 | 0 | 0
62 | ПСРЗАиТ | Подстанция 35/6кВ №301 | 12176449 | б/н | В-35 "Лена-2 | Шкаф управления и защиты воздушной линии-ВЛ-35кВ | Шкаф серии К-63 |  | 0 |  | 0 |  | 0 |  | 0 |  | 0 |  | 0 |  | 0 | ТО | 1 |  | 0 |  | 0 |  | 0 |  | 0 | 1 |  | U32589 | КП ШкУпрЗащВозЛинМПУ | U32734 | ВП ШкУпрЗащВозЛинМПУ | ШТК | ШТК |  | ПС 35-110 кВ |  | 18022311 | 18022311 |  | 0 | 1 | 0 | 0 | 10.34 | 21.16 | 0 | 0 | 0 | 0 | 0 | 0 | 0 | 0 | 0 | 0 | 0 | 0 | 0 | 0 | ТО | 10.34 | 0 | 0 | 0 | 0 | 0 | 0 | 0 | 0
63 | ПСРЗАиТ | Подстанция 35/6кВ №301 | 12176449 | б/н | СВ-35 | Привод выключателя В-35кВ | ВР-35 НТ |  | 0 |  | 0 |  | 0 |  | 0 |  | 0 |  | 0 |  | 0 | ТО | 1 |  | 0 |  | 0 |  | 0 |  | 0 | 1 |  | U32585 | КП ПриводВыкл-35кВ | U32730 | ВП ПривВыкл-35кВ | ШТК | ШТК |  | ПС 35-110 кВ |  | 18022311 | 18022311 |  | 0 | 1 | 0 | 0 | 1.87 | 24.45 | 0 | 0 | 0 | 0 | 0 | 0 | 0 | 0 | 0 | 0 | 0 | 0 | 0 | 0 | ТО | 1.87 | 0 | 0 | 0 | 0 | 0 | 0 | 0 | 0
64 | ПСРЗАиТ | Подстанция 35/6кВ №301 | 12076636 | б/н | СВ-35 | Шкаф управления и защиты СВ-35 МПУ | Шкаф серии К-63 |  | 0 |  | 0 |  | 0 |  | 0 |  | 0 |  | 0 |  | 0 | ТО | 1 |  | 0 |  | 0 |  | 0 |  | 0 | 1 |  | U32587 | КП ШкУпрЗащСекВыкМПУ | U32732 | ВП ШкУпрЗащСекВыкМПУ | ШТК | ШТК |  | ПС 35-110 кВ |  | 18022311 | 18022311 |  | 0 | 1 | 0 | 0 | 16.69 | 29.67 | 0 | 0 | 0 | 0 | 0 | 0 | 0 | 0 | 0 | 0 | 0 | 0 | 0 | 0 | ТО | 16.69 | 0 | 0 | 0 | 0 | 0 | 0 | 0 | 0
65 | ПСРЗАиТ | Подстанция 35/6кВ №301 | 12176449 | б/н | 1Т | Основная защита трансформатора с МПУ | Шкаф серии К-63 |  | 0 |  | 0 |  | 0 |  | 0 |  | 0 |  | 0 |  | 0 | ТО | 1 |  | 0 |  | 0 |  | 0 |  | 0 | 1 |  | U68031 | КПОснЗащСилТрансфМПУ | U68042 | ВПОснЗащСилТрансМПУ | ШТК | ШТК |  | ПС 35-110 кВ |  | 18022311 | 18022311 |  | 0 | 1 | 0 | 0 | 14.18 | 35.14 | 0 | 0 | 0 | 0 | 0 | 0 | 0 | 0 | 0 | 0 | 0 | 0 | 0 | 0 | ТО | 14.18 | 0 | 0 | 0 | 0 | 0 | 0 | 0 | 0
66 | ПСРЗАиТ | Подстанция 35/6кВ №301 | 12176449 | б/н | 1Т | Резервная защита трансформатора с МПУ | Шкаф серии К-63 |  | 0 |  | 0 |  | 0 |  | 0 |  | 0 |  | 0 |  | 0 | ТО | 1 |  | 0 |  | 0 |  | 0 |  | 0 | 1 |  | U68035 | КПРезЗащСилТрАУВсМПУ | U68042 | ВПОснЗащСилТрансМПУ | ШТК | ШТК |  | ПС 35-110 кВ |  | 18022311 | 18022311 |  | 0 | 1 | 0 | 0 | 15.1 | 35.14 | 0 | 0 | 0 | 0 | 0 | 0 | 0 | 0 | 0 | 0 | 0 | 0 | 0 | 0 | ТО | 15.1 | 0 | 0 | 0 | 0 | 0 | 0 | 0 | 0
67 | ПСРЗАиТ | Подстанция 35/6кВ №301 | 12176449 | б/н | АРН 1Т | Шкаф регулирования под нагузкой | Шкаф серии К-63 |  | 0 |  | 0 |  | 0 |  | 0 |  | 0 |  | 0 |  | 0 | ТО | 1 |  | 0 |  | 0 |  | 0 |  | 0 | 1 |  | U32608 | КП Шкафа РПН | U32753 | ВП Шкафа РПН | ШТК | ШТК |  | ПС 35-110 кВ |  | 18022311 | 18022311 |  | 0 | 1 | 0 | 0 | 8.9 | 19.24 | 0 | 0 | 0 | 0 | 0 | 0 | 0 | 0 | 0 | 0 | 0 | 0 | 0 | 0 | ТО | 8.9 | 0 | 0 | 0 | 0 | 0 | 0 | 0 | 0
68 | ПСРЗАиТ | Подстанция 35/6кВ №301 | 12176449 | б/н | 2Т | Основная защита трансформатора с МПУ | Шкаф серии К-63 |  | 0 |  | 0 |  | 0 |  | 0 |  | 0 |  | 0 |  | 0 | ТО | 1 |  | 0 |  | 0 |  | 0 |  | 0 | 1 |  | U68031 | КПОснЗащСилТрансфМПУ | U68042 | ВПОснЗащСилТрансМПУ | ШТК | ШТК |  | ПС 35-110 кВ |  | 18022311 | 18022311 |  | 0 | 1 | 0 | 0 | 14.18 | 35.14 | 0 | 0 | 0 | 0 | 0 | 0 | 0 | 0 | 0 | 0 | 0 | 0 | 0 | 0 | ТО | 14.18 | 0 | 0 | 0 | 0 | 0 | 0 | 0 | 0
69 | ПСРЗАиТ | Подстанция 35/6кВ №301 | 12176449 | б/н | 2Т | Резервная защита трансформатора с МПУ | Шкаф серии К-63 |  | 0 |  | 0 |  | 0 |  | 0 |  | 0 |  | 0 |  | 0 | ТО | 1 |  | 0 |  | 0 |  | 0 |  | 0 | 1 |  | U68035 | КПРезЗащСилТрАУВсМПУ | U68042 | ВПОснЗащСилТрансМПУ | ШТК | ШТК |  | ПС 35-110 кВ |  | 18022311 | 18022311 |  | 0 | 1 | 0 | 0 | 15.1 | 35.14 | 0 | 0 | 0 | 0 | 0 | 0 | 0 | 0 | 0 | 0 | 0 | 0 | 0 | 0 | ТО | 15.1 | 0 | 0 | 0 | 0 | 0 | 0 | 0 | 0
70 | ПСРЗАиТ | Подстанция 35/6кВ №301 | 12176449 | б/н | АРН 2Т | Шкаф регулирования под нагузкой | Шкаф серии К-63 |  | 0 |  | 0 |  | 0 |  | 0 |  | 0 |  | 0 |  | 0 | ТО | 1 |  | 0 |  | 0 |  | 0 |  | 0 | 1 |  | U32608 | КП Шкафа РПН | U32753 | ВП Шкафа РПН | ШТК | ШТК |  | ПС 35-110 кВ |  | 18022311 | 18022311 |  | 0 | 1 | 0 | 0 | 8.9 | 19.24 | 0 | 0 | 0 | 0 | 0 | 0 | 0 | 0 | 0 | 0 | 0 | 0 | 0 | 0 | ТО | 8.9 | 0 | 0 | 0 | 0 | 0 | 0 | 0 | 0
71 | ПСРЗАиТ | Подстанция 35/6кВ №301 | 12176449 | б/н | СН 0,4кВ Ввод-1 | Шкаф ввода 0,4кВ трансформатора собственных нужд | Шкаф серии К-63 |  | 0 |  | 0 |  | 0 |  | 0 |  | 0 |  | 0 |  | 0 | ТР | 1 |  | 0 |  | 0 |  | 0 |  | 0 | 1 |  | U32591 | КП ШкафВвод0,4Тр-рСН | U32736 | ВП ШкафВвод0,4Тр-рСН | ШТК | ШТК |  | ПС 35-110 кВ |  | 18022311 | 18022311 |  | 0 | 0 | 1 | 0 | 9.88 | 12.6 | 0 | 0 | 0 | 0 | 0 | 0 | 0 | 0 | 0 | 0 | 0 | 0 | 0 | 0 | ТР | 12.6 | 0 | 0 | 0 | 0 | 0 | 0 | 0 | 0
72 | ПСРЗАиТ | Подстанция 35/6кВ №301 | 12176449 | б/н | СН 0,4кВ Ввод-2 | Шкаф ввода 0,4кВ трансформатора собственных нужд | Шкаф серии К-63 |  | 0 |  | 0 |  | 0 |  | 0 |  | 0 |  | 0 |  | 0 | ТР | 1 |  | 0 |  | 0 |  | 0 |  | 0 | 1 |  | U32591 | КП ШкафВвод0,4Тр-рСН | U32736 | ВП ШкафВвод0,4Тр-рСН | ШТК | ШТК |  | ПС 35-110 кВ |  | 18022311 | 18022311 |  | 0 | 0 | 1 | 0 | 9.88 | 12.6 | 0 | 0 | 0 | 0 | 0 | 0 | 0 | 0 | 0 | 0 | 0 | 0 | 0 | 0 | ТР | 12.6 | 0 | 0 | 0 | 0 | 0 | 0 | 0 | 0
73 | ПСРЗАиТ | Подстанция 35/6кВ №301 | 12076636 | б/н | ШСН 0,4кВ №1 | Шкаф распределения собственных нужд | Шкаф серии К-63 |  | 0 |  | 0 |  | 0 |  | 0 |  | 0 |  | 0 |  | 0 | ТР | 1 |  | 0 |  | 0 |  | 0 |  | 0 | 1 |  | U32592 | КП ШкафРаспределСН | U32737 | ВП ШкафаРаспределСН | ШТК | ШТК |  | ПС 35-110 кВ |  | 18022311 | 18022311 |  | 0 | 0 | 1 | 0 | 9.88 | 25.05 | 0 | 0 | 0 | 0 | 0 | 0 | 0 | 0 | 0 | 0 | 0 | 0 | 0 | 0 | ТР | 25.05 | 0 | 0 | 0 | 0 | 0 | 0 | 0 | 0
74 | ПСРЗАиТ | Подстанция 35/6кВ №301 | 12076636 | б/н | ШСН 0,4кВ №2 | Шкаф распределения собственных нужд | Шкаф серии К-63 |  | 0 |  | 0 |  | 0 |  | 0 |  | 0 |  | 0 |  | 0 | ТР | 1 |  | 0 |  | 0 |  | 0 |  | 0 | 1 |  | U32592 | КП ШкафРаспределСН | U32737 | ВП ШкафаРаспределСН | ШТК | ШТК |  | ПС 35-110 кВ |  | 18022311 | 18022311 |  | 0 | 0 | 1 | 0 | 9.88 | 25.05 | 0 | 0 | 0 | 0 | 0 | 0 | 0 | 0 | 0 | 0 | 0 | 0 | 0 | 0 | ТР | 25.05 | 0 | 0 | 0 | 0 | 0 | 0 | 0 | 0
75 | ПСРЗАиТ | Подстанция 35/6кВ №301 | 12176449 | 1127 | яч.14 В-6-1Т | Ячейка ввода 6(10)кВ с МПУ | Шкаф серии К-63 |  | 0 |  | 0 |  | 0 |  | 0 |  | 0 |  | 0 |  | 0 | ТО | 1 |  | 0 |  | 0 |  | 0 |  | 0 | 1 |  | U32600 | КП ЯчВв6кВМПУ ПС35/6 | U32745 | ВП ЯчВв6кВсМПУ ПС35 | ШТК | ШТК |  | ПС 35-110 кВ |  | 18022311 | 18022311 |  | 0 | 1 | 0 | 0 | 4.58 | 24.36 | 0 | 0 | 0 | 0 | 0 | 0 | 0 | 0 | 0 | 0 | 0 | 0 | 0 | 0 | ТО | 4.58 | 0 | 0 | 0 | 0 | 0 | 0 | 0 | 0
76 | ПСРЗАиТ | Подстанция 35/6кВ №301 | 12176449 | 1140 | яч.5 В6-2Т | Ячейка ввода 6(10)кВ с МПУ | Шкаф серии К-63 |  | 0 |  | 0 |  | 0 |  | 0 |  | 0 |  | 0 |  | 0 | ТО | 1 |  | 0 |  | 0 |  | 0 |  | 0 | 1 |  | U32600 | КП ЯчВв6кВМПУ ПС35/6 | U32745 | ВП ЯчВв6кВсМПУ ПС35 | ШТК | ШТК |  | ПС 35-110 кВ |  | 18022311 | 18022311 |  | 0 | 1 | 0 | 0 | 4.58 | 24.36 | 0 | 0 | 0 | 0 | 0 | 0 | 0 | 0 | 0 | 0 | 0 | 0 | 0 | 0 | ТО | 4.58 | 0 | 0 | 0 | 0 | 0 | 0 | 0 | 0
77 | ПСРЗАиТ | Подстанция 35/6кВ №301 | 12176449 | 1143 | СВ-6 (яч.08) | Ячейка СВ-6(10)кВ с МПУ | Шкаф серии К-63 |  | 0 |  | 0 |  | 0 |  | 0 |  | 0 |  | 0 |  | 0 | ТО | 1 |  | 0 |  | 0 |  | 0 |  | 0 | 1 |  | U32602 | КП ЯчСекВыкМПУпс35/6 | U32747 | ВП ЯчСекВык6МПУ ПС35 | ШТК | ШТК |  | ПС 35-110 кВ |  | 18022311 | 18022311 |  | 0 | 1 | 0 | 0 | 5.74 | 26.06 | 0 | 0 | 0 | 0 | 0 | 0 | 0 | 0 | 0 | 0 | 0 | 0 | 0 | 0 | ТО | 5.74 | 0 | 0 | 0 | 0 | 0 | 0 | 0 | 0
78 | ПСРЗАиТ | Подстанция 35/6кВ №301 | 12176449 | 1137 | ф.301-02 | Ячейка высоковольтная К-63 линии с МПУ | Шкаф серии К-63 |  | 0 |  | 0 |  | 0 |  | 0 |  | 0 |  | 0 |  | 0 | ТО | 1 |  | 0 |  | 0 |  | 0 |  | 0 | 1 |  | U32607 | КП ЯчЛин6кВМПУпс35/7 | U32752 | ВП ЯчЛин6кВсМПУПС35/ | ШТК | ШТК |  | ПС 35-110 кВ |  | 18022311 | 18022311 |  | 0 | 1 | 0 | 0 | 4.19 | 17.61 | 0 | 0 | 0 | 0 | 0 | 0 | 0 | 0 | 0 | 0 | 0 | 0 | 0 | 0 | ТО | 4.19 | 0 | 0 | 0 | 0 | 0 | 0 | 0 | 0
79 | ПСРЗАиТ | Подстанция 35/6кВ №301 | 12176449 | 1138 | ф.301-03 | Ячейка высоковольтная К-63 линии с МПУ | Шкаф серии К-63 |  | 0 |  | 0 |  | 0 |  | 0 |  | 0 |  | 0 |  | 0 | ТО | 1 |  | 0 |  | 0 |  | 0 |  | 0 | 1 |  | U32607 | КП ЯчЛин6кВМПУпс35/7 | U32752 | ВП ЯчЛин6кВсМПУПС35/ | ШТК | ШТК |  | ПС 35-110 кВ |  | 18022311 | 18022311 |  | 0 | 1 | 0 | 0 | 4.19 | 17.61 | 0 | 0 | 0 | 0 | 0 | 0 | 0 | 0 | 0 | 0 | 0 | 0 | 0 | 0 | ТО | 4.19 | 0 | 0 | 0 | 0 | 0 | 0 | 0 | 0
80 | ПСРЗАиТ | Подстанция 35/6кВ №301 | 12176449 | 1139 | ф.301-04 | Ячейка высоковольтная К-63 линии с МПУ | Шкаф серии К-63 |  | 0 |  | 0 |  | 0 |  | 0 |  | 0 |  | 0 |  | 0 | ТО | 1 |  | 0 |  | 0 |  | 0 |  | 0 | 1 |  | U32607 | КП ЯчЛин6кВМПУпс35/7 | U32752 | ВП ЯчЛин6кВсМПУПС35/ | ШТК | ШТК |  | ПС 35-110 кВ |  | 18022311 | 18022311 |  | 0 | 1 | 0 | 0 | 4.19 | 17.61 | 0 | 0 | 0 | 0 | 0 | 0 | 0 | 0 | 0 | 0 | 0 | 0 | 0 | 0 | ТО | 4.19 | 0 | 0 | 0 | 0 | 0 | 0 | 0 | 0
81 | ПСРЗАиТ | Подстанция 35/6кВ №301 | 12176449 | 1141 | ф.301-06 | Ячейка высоковольтная К-63 линии с МПУ | Шкаф серии К-63 |  | 0 |  | 0 |  | 0 |  | 0 |  | 0 |  | 0 |  | 0 | ТО | 1 |  | 0 |  | 0 |  | 0 |  | 0 | 1 |  | U32607 | КП ЯчЛин6кВМПУпс35/7 | U32752 | ВП ЯчЛин6кВсМПУПС35/ | ШТК | ШТК |  | ПС 35-110 кВ |  | 18022311 | 18022311 |  | 0 | 1 | 0 | 0 | 4.19 | 17.61 | 0 | 0 | 0 | 0 | 0 | 0 | 0 | 0 | 0 | 0 | 0 | 0 | 0 | 0 | ТО | 4.19 | 0 | 0 | 0 | 0 | 0 | 0 | 0 | 0
82 | ПСРЗАиТ | Подстанция 35/6кВ №301 | 12176449 | 1142 | ф.301-07 | Ячейка высоковольтная К-63 линии с МПУ | Шкаф серии К-63 |  | 0 |  | 0 |  | 0 |  | 0 |  | 0 |  | 0 |  | 0 | ТО | 1 |  | 0 |  | 0 |  | 0 |  | 0 | 1 |  | U32607 | КП ЯчЛин6кВМПУпс35/7 | U32752 | ВП ЯчЛин6кВсМПУПС35/ | ШТК | ШТК |  | ПС 35-110 кВ |  | 18022311 | 18022311 |  | 0 | 1 | 0 | 0 | 4.19 | 17.61 | 0 | 0 | 0 | 0 | 0 | 0 | 0 | 0 | 0 | 0 | 0 | 0 | 0 | 0 | ТО | 4.19 | 0 | 0 | 0 | 0 | 0 | 0 | 0 | 0
83 | ПСРЗАиТ | Подстанция 35/6кВ №301 | 12176449 | 1144 | ф.301-09 (резерв) | Ячейка высоковольтная К-63 линии с МПУ | Шкаф серии К-63 |  | 0 |  | 0 |  | 0 |  | 0 |  | 0 |  | 0 |  | 0 | ТО | 1 |  | 0 |  | 0 |  | 0 |  | 0 | 1 |  | U32607 | КП ЯчЛин6кВМПУпс35/7 | U32752 | ВП ЯчЛин6кВсМПУПС35/ | ШТК | ШТК |  | ПС 35-110 кВ |  | 18022311 | 18022311 |  | 0 | 1 | 0 | 0 | 4.19 | 17.61 | 0 | 0 | 0 | 0 | 0 | 0 | 0 | 0 | 0 | 0 | 0 | 0 | 0 | 0 | ТО | 4.19 | 0 | 0 | 0 | 0 | 0 | 0 | 0 | 0
84 | ПСРЗАиТ | Подстанция 35/6кВ №301 | 12176449 | 1146 | яч.11 РУ 6кВ КНС-2 Ввод-1 | Ячейка высоковольтная К-63 линии с МПУ | Шкаф серии К-63 |  | 0 |  | 0 |  | 0 |  | 0 |  | 0 |  | 0 |  | 0 | ТО | 1 |  | 0 |  | 0 |  | 0 |  | 0 | 1 |  | U32607 | КП ЯчЛин6кВМПУпс35/7 | U32752 | ВП ЯчЛин6кВсМПУПС35/ | ШТК | ШТК |  | ПС 35-110 кВ |  | 18022311 | 18022311 |  | 0 | 1 | 0 | 0 | 4.19 | 17.61 | 0 | 0 | 0 | 0 | 0 | 0 | 0 | 0 | 0 | 0 | 0 | 0 | 0 | 0 | ТО | 4.19 | 0 | 0 | 0 | 0 | 0 | 0 | 0 | 0
85 | ПСРЗАиТ | Подстанция 35/6кВ №301 | 12176449 | 1147 | яч.№12 (2БСК) | Ячейка высоковольтная К-63 БСК | Шкаф серии К-63 |  | 0 |  | 0 |  | 0 |  | 0 |  | 0 |  | 0 |  | 0 | ТО | 1 |  | 0 |  | 0 |  | 0 |  | 0 | 1 |  | U32645 | КП ЯчейкБСК 6кВ сМПУ | U32790 | ВП ЯчейкБСК 6кВ сМПУ | ШТК | ШТК |  | ПС 35-110 кВ |  | 18022311 | 18022311 |  | 0 | 1 | 0 | 0 | 3.93 | 17.34 | 0 | 0 | 0 | 0 | 0 | 0 | 0 | 0 | 0 | 0 | 0 | 0 | 0 | 0 | ТО | 3.93 | 0 | 0 | 0 | 0 | 0 | 0 | 0 | 0
86 | ПСРЗАиТ | Подстанция 35/6кВ №301 | 12176449 | 1126 | яч.№13 (1БСК) | Ячейка высоковольтная К-63 БСК | Шкаф серии К-63 |  | 0 |  | 0 |  | 0 |  | 0 |  | 0 |  | 0 |  | 0 | ТО | 1 |  | 0 |  | 0 |  | 0 |  | 0 | 1 |  | U32645 | КП ЯчейкБСК 6кВ сМПУ | U32790 | ВП ЯчейкБСК 6кВ сМПУ | ШТК | ШТК |  | ПС 35-110 кВ |  | 18022311 | 18022311 |  | 0 | 1 | 0 | 0 | 3.93 | 17.34 | 0 | 0 | 0 | 0 | 0 | 0 | 0 | 0 | 0 | 0 | 0 | 0 | 0 | 0 | ТО | 3.93 | 0 | 0 | 0 | 0 | 0 | 0 | 0 | 0
87 | ПСРЗАиТ | Подстанция 35/6кВ №301 | 12176449 | 1128 | ф.301-15 | Ячейка высоковольтная К-63 линии с МПУ | Шкаф серии К-63 |  | 0 |  | 0 |  | 0 |  | 0 |  | 0 |  | 0 |  | 0 | ТО | 1 |  | 0 |  | 0 |  | 0 |  | 0 | 1 |  | U32607 | КП ЯчЛин6кВМПУпс35/7 | U32752 | ВП ЯчЛин6кВсМПУПС35/ | ШТК | ШТК |  | ПС 35-110 кВ |  | 18022311 | 18022311 |  | 0 | 1 | 0 | 0 | 4.19 | 17.61 | 0 | 0 | 0 | 0 | 0 | 0 | 0 | 0 | 0 | 0 | 0 | 0 | 0 | 0 | ТО | 4.19 | 0 | 0 | 0 | 0 | 0 | 0 | 0 | 0
88 | ПСРЗАиТ | Подстанция 35/6кВ №301 | 12176449 | 1129 | ф.301-16 | Ячейка высоковольтная К-63 линии с МПУ | Шкаф серии К-63 |  | 0 |  | 0 |  | 0 |  | 0 |  | 0 |  | 0 |  | 0 | ТО | 1 |  | 0 |  | 0 |  | 0 |  | 0 | 1 |  | U32607 | КП ЯчЛин6кВМПУпс35/7 | U32752 | ВП ЯчЛин6кВсМПУПС35/ | ШТК | ШТК |  | ПС 35-110 кВ |  | 18022311 | 18022311 |  | 0 | 1 | 0 | 0 | 4.19 | 17.61 | 0 | 0 | 0 | 0 | 0 | 0 | 0 | 0 | 0 | 0 | 0 | 0 | 0 | 0 | ТО | 4.19 | 0 | 0 | 0 | 0 | 0 | 0 | 0 | 0
89 | ПСРЗАиТ | Подстанция 35/6кВ №301 | 12176449 | 1131 | ф.301-18 | Ячейка высоковольтная К-63 линии с МПУ | Шкаф серии К-63 |  | 0 |  | 0 |  | 0 |  | 0 |  | 0 |  | 0 |  | 0 | ТО | 1 |  | 0 |  | 0 |  | 0 |  | 0 | 1 |  | U32607 | КП ЯчЛин6кВМПУпс35/7 | U32752 | ВП ЯчЛин6кВсМПУПС35/ | ШТК | ШТК |  | ПС 35-110 кВ |  | 18022311 | 18022311 |  | 0 | 1 | 0 | 0 | 4.19 | 17.61 | 0 | 0 | 0 | 0 | 0 | 0 | 0 | 0 | 0 | 0 | 0 | 0 | 0 | 0 | ТО | 4.19 | 0 | 0 | 0 | 0 | 0 | 0 | 0 | 0
90 | ПСРЗАиТ | Подстанция 35/6кВ №301 | 12176449 | 1132 | ф.301-19 (резерв) | Ячейка высоковольтная К-63 линии с МПУ | Шкаф серии К-63 |  | 0 |  | 0 |  | 0 |  | 0 |  | 0 |  | 0 |  | 0 | ТО | 1 |  | 0 |  | 0 |  | 0 |  | 0 | 1 |  | U32607 | КП ЯчЛин6кВМПУпс35/7 | U32752 | ВП ЯчЛин6кВсМПУПС35/ | ШТК | ШТК |  | ПС 35-110 кВ |  | 18022311 | 18022311 |  | 0 | 1 | 0 | 0 | 4.19 | 17.61 | 0 | 0 | 0 | 0 | 0 | 0 | 0 | 0 | 0 | 0 | 0 | 0 | 0 | 0 | ТО | 4.19 | 0 | 0 | 0 | 0 | 0 | 0 | 0 | 0
91 | ПСРЗАиТ | Подстанция 35/6кВ №301 | 12176449 | 1135 | ф.301-22 | Ячейка высоковольтная К-63 линии с МПУ | Шкаф серии К-63 |  | 0 |  | 0 |  | 0 |  | 0 |  | 0 |  | 0 |  | 0 | ТО | 1 |  | 0 |  | 0 |  | 0 |  | 0 | 1 |  | U32607 | КП ЯчЛин6кВМПУпс35/7 | U32752 | ВП ЯчЛин6кВсМПУПС35/ | ШТК | ШТК |  | ПС 35-110 кВ |  | 18022311 | 18022311 |  | 0 | 1 | 0 | 0 | 4.19 | 17.61 | 0 | 0 | 0 | 0 | 0 | 0 | 0 | 0 | 0 | 0 | 0 | 0 | 0 | 0 | ТО | 4.19 | 0 | 0 | 0 | 0 | 0 | 0 | 0 | 0
92 | ПСРЗАиТ | Подстанция 35/6кВ №301 | 12176449 | 1136 | яч.23 РУ 6КВ КНС-2 Ввод-2 | Ячейка высоковольтная К-63 линии с МПУ | Шкаф серии К-63 |  | 0 |  | 0 |  | 0 |  | 0 |  | 0 |  | 0 |  | 0 | ТО | 1 |  | 0 |  | 0 |  | 0 |  | 0 | 1 |  | U32607 | КП ЯчЛин6кВМПУпс35/7 | U32752 | ВП ЯчЛин6кВсМПУПС35/ | ШТК | ШТК |  | ПС 35-110 кВ |  | 18022311 | 18022311 |  | 0 | 1 | 0 | 0 | 4.19 | 17.61 | 0 | 0 | 0 | 0 | 0 | 0 | 0 | 0 | 0 | 0 | 0 | 0 | 0 | 0 | ТО | 4.19 | 0 | 0 | 0 | 0 | 0 | 0 | 0 | 0
93 | ПСРЗАиТ | Подстанция 35/6кВ №301 | 12176449 | 1145 | яч.20 1ТН-6 | Ячейка высоковольтная К-63 ТН-6 с МПУ | Шкаф серии К-63 |  | 0 |  | 0 |  | 0 |  | 0 |  | 0 |  | 0 |  | 0 | ТО | 1 |  | 0 |  | 0 |  | 0 |  | 0 | 1 |  | U32604 | КП ЯчТН6кВсМПУпс35/6 | U32749 | ВП ЯчТН6кВсМПУПС35/6 | ШТК | ШТК |  | ПС 35-110 кВ |  | 18022311 | 18022311 |  | 0 | 1 | 0 | 0 | 3.84 | 15.53 | 0 | 0 | 0 | 0 | 0 | 0 | 0 | 0 | 0 | 0 | 0 | 0 | 0 | 0 | ТО | 3.84 | 0 | 0 | 0 | 0 | 0 | 0 | 0 | 0
94 | ПСРЗАиТ | Подстанция 35/6кВ №301 | 12176449 | 1133 | яч.10 2ТН-6 | Ячейка высоковольтная К-63 ТН-6 с МПУ | Шкаф серии К-63 |  | 0 |  | 0 |  | 0 |  | 0 |  | 0 |  | 0 |  | 0 | ТО | 1 |  | 0 |  | 0 |  | 0 |  | 0 | 1 |  | U32604 | КП ЯчТН6кВсМПУпс35/6 | U32749 | ВП ЯчТН6кВсМПУПС35/6 | ШТК | ШТК |  | ПС 35-110 кВ |  | 18022311 | 18022311 |  | 0 | 1 | 0 | 0 | 3.84 | 15.53 | 0 | 0 | 0 | 0 | 0 | 0 | 0 | 0 | 0 | 0 | 0 | 0 | 0 | 0 | ТО | 3.84 | 0 | 0 | 0 | 0 | 0 | 0 | 0 | 0
95 | ПСРЗАиТ | Подстанция 35/6кВ №301 | 12176449 | 00012/1 | ШОТ | Шкаф постоянного оперативного тока | ШОТ-02 |  | 0 |  | 0 |  | 0 |  | 0 |  | 0 |  | 0 |  | 0 | ТР | 1 |  | 0 |  | 0 |  | 0 |  | 0 | 1 |  | U32621 | КПпанРасСН,ОргВыпТок | U32742 | ВП ШкафаПостОперТока | ШТК | ШТК |  | ПС 35-110 кВ |  | 18022311 | 18022311 |  | 0 | 0 | 1 | 0 | 12.62 | 20.8 | 0 | 0 | 0 | 0 | 0 | 0 | 0 | 0 | 0 | 0 | 0 | 0 | 0 | 0 | ТР | 20.8 | 0 | 0 | 0 | 0 | 0 | 0 | 0 | 0
96 | ПСРЗАиТ | Подстанция 35/6кВ №301 | 12176449 | 1130 | ЦС | Шкаф центральной сигнализации ПС-35кВ | Шкаф серии К-63 |  | 0 |  | 0 |  | 0 |  | 0 |  | 0 |  | 0 |  | 0 | ТО | 1 |  | 0 |  | 0 |  | 0 |  | 0 | 1 |  | U67942 | КПШкафаЦСсМПУ | U67940 | ВПШкафаЦСсМПУ | ШТК | ШТК |  | ПС 35-110 кВ |  | 18022311 | 18022311 |  | 0 | 1 | 0 | 0 | 8.6 | 19.33 | 0 | 0 | 0 | 0 | 0 | 0 | 0 | 0 | 0 | 0 | 0 | 0 | 0 | 0 | ТО | 8.6 | 0 | 0 | 0 | 0 | 0 | 0 | 0 | 0
97 | ПСРЗАиТ | Подстанция 35/6кВ №301 | 12176449 | б/н | - | Цепи вторич. коммутации, межшкафных и межблочных связей. | Шкаф серии К-63 |  | 0 |  | 0 |  | 0 |  | 0 |  | 0 |  | 0 |  | 0 | ТР | 1 |  | 0 |  | 0 |  | 0 |  | 0 | 1 |  | U32647 | КПцепВторКом,МежблСв | U32743 | ВП КлемШкМежблСвОПУ | ШТК | ШТК |  | ПС 35-110 кВ |  | 18022311 | 18022311 |  | 0 | 0 | 1 | 0 | 0.72 | 11.99 | 0 | 0 | 0 | 0 | 0 | 0 | 0 | 0 | 0 | 0 | 0 | 0 | 0 | 0 | ТР | 11.99 | 0 | 0 | 0 | 0 | 0 | 0 | 0 | 0
98 | ПСРЗАиТ | Подстанция 35/6кВ №301 | 12176449 | б/н | - | Цепи вторич. коммутации, межшкафных и межблочных связей. | Шкаф серии К-63 |  | 0 |  | 0 |  | 0 |  | 0 |  | 0 |  | 0 |  | 0 | ТР | 1 |  | 0 |  | 0 |  | 0 |  | 0 | 1 |  | U32647 | КПцепВторКом,МежблСв | U32743 | ВП КлемШкМежблСвОПУ | ШТК | ШТК |  | ПС 35-110 кВ |  | 18022311 | 18022311 |  | 0 | 0 | 1 | 0 | 0.72 | 11.99 | 0 | 0 | 0 | 0 | 0 | 0 | 0 | 0 | 0 | 0 | 0 | 0 | 0 | 0 | ТР | 11.99 | 0 | 0 | 0 | 0 | 0 | 0 | 0 | 0
99 | ПСРЗАиТ | Подстанция 35/6кВ №301 | 12176449 | б/н | АВР - 0,4кВ | АВР - 0,4кВ | Шкаф серии К-63 |  | 0 |  | 0 |  | 0 |  | 0 |  | 0 |  | 0 |  | 0 | ТО | 1 |  | 0 |  | 0 |  | 0 |  | 0 | 1 |  | U30500 | Опр АВР КТП 6/0,4кВ |  |  | ШТК |  |  | ПС 35-110 кВ |  | 18022311 | 18022311 |  | 0 | 1 | 0 | 0 | 1.98 | 0 | 0 | 0 | 0 | 0 | 0 | 0 | 0 | 0 | 0 | 0 | 0 | 0 | 0 | 0 | ТО | 1.98 | 0 | 0 | 0 | 0 | 0 | 0 | 0 | 0
100 | ПСРЗАиТ | Подстанция 35/6кВ №301 | 12176449 | б/н | АВР - 6кВ | АВР - 6кВ | Шкаф серии К-63 |  | 0 |  | 0 |  | 0 |  | 0 |  | 0 |  | 0 |  | 0 | ТО | 1 |  | 0 |  | 0 |  | 0 |  | 0 | 1 |  | U68080 | ОпрАВР6-10кВ |  |  | ШТК |  |  | ПС 35-110 кВ |  | 18022311 | 18022311 |  | 0 | 1 | 0 | 0 | 15.79 | 0 | 0 | 0 | 0 | 0 | 0 | 0 | 0 | 0 | 0 | 0 | 0 | 0 | 0 | 0 | ТО | 15.79 | 0 | 0 | 0 | 0 | 0 | 0 | 0 | 0
101 | ПСРЗАиТ | Подстанция 35/6кВ №301 | 12176449 | б/н | ЭМБ | Цепи электромагнитной блокировки ПС-35 | - |  | 0 |  | 0 |  | 0 |  | 0 |  | 0 |  | 0 |  | 0 | ТР | 1 |  | 0 |  | 0 |  | 0 |  | 0 | 1 |  | U32618 | КПцепЭлМагнБлок ПС35 | U32763 | ВП ЦепЭлМагнБлоВПС35 | ШТК | ШТК |  | ПС 35-110 кВ |  | 18022311 | 18022311 |  | 0 | 0 | 1 | 0 | 23.2 | 12.39 | 0 | 0 | 0 | 0 | 0 | 0 | 0 | 0 | 0 | 0 | 0 | 0 | 0 | 0 | ТР | 12.39 | 0 | 0 | 0 | 0 | 0 | 0 | 0 | 0
102 | ПСРЗАиТ | Подстанция 35/6кВ №301 | 12176449 | б/н | Панель автоматики обогрева | Панель автоматики обогрева | Нетиповой |  | 0 |  | 0 |  | 0 |  | 0 |  | 0 |  | 0 |  | 0 | ТР | 1 |  | 0 |  | 0 |  | 0 |  | 0 | 1 |  | U32628 | КП ПанелАвтоматОбогр | U32773 | ВП ПанелАвтоматОбогр | ШТК | ШТК |  | ПС 35-110 кВ |  | 18022311 | 18022311 |  | 0 | 0 | 1 | 0 | 4.34 | 7.36 | 0 | 0 | 0 | 0 | 0 | 0 | 0 | 0 | 0 | 0 | 0 | 0 | 0 | 0 | ТР | 7.36 | 0 | 0 | 0 | 0 | 0 | 0 | 0 | 0
103 | ПСРЗАиТ | Подстанция 35/6кВ №301 | 12176449 | б/н | ЛЗШ 1С-6 | Цепи защиты шин | Шкаф серии К-63 |  | 0 |  | 0 |  | 0 |  | 0 |  | 0 |  | 0 |  | 0 | ТР | 1 |  | 0 |  | 0 |  | 0 |  | 0 | 1 |  | U32653 | КП ЦепейЗащитыШин | U32798 | ВП Цепей защиты шин | ШТК | ШТК |  | ПС 35-110 кВ |  | 18022311 | 18022311 |  | 0 | 0 | 1 | 0 | 8.96 | 19.39 | 0 | 0 | 0 | 0 | 0 | 0 | 0 | 0 | 0 | 0 | 0 | 0 | 0 | 0 | ТР | 19.39 | 0 | 0 | 0 | 0 | 0 | 0 | 0 | 0
104 | ПСРЗАиТ | Подстанция 35/6кВ №301 | 12176449 | б/н | ЛЗШ 2С-6 | Цепи защиты шин | Шкаф серии К-63 |  | 0 |  | 0 |  | 0 |  | 0 |  | 0 |  | 0 |  | 0 | ТР | 1 |  | 0 |  | 0 |  | 0 |  | 0 | 1 |  | U32653 | КП ЦепейЗащитыШин | U32798 | ВП Цепей защиты шин | ШТК | ШТК |  | ПС 35-110 кВ |  | 18022311 | 18022311 |  | 0 | 0 | 1 | 0 | 8.96 | 19.39 | 0 | 0 | 0 | 0 | 0 | 0 | 0 | 0 | 0 | 0 | 0 | 0 | 0 | 0 | ТР | 19.39 | 0 | 0 | 0 | 0 | 0 | 0 | 0 | 0
105 | ПСРЗАиТ | Подстанция 35/6кВ №309 | 12688808 | б/н | АВР - 0,4кВ | АВР - 0,4кВ | Шкаф серии К-63 |  | 0 |  | 0 |  | 0 |  | 0 |  | 0 | ТО | 1 |  | 0 |  | 0 |  | 0 |  | 0 |  | 0 |  | 0 | 1 |  | U30500 | Опр АВР КТП 6/0,4кВ |  |  | ШТК |  |  | ПС 35-110 кВ |  | 18022311 | 18022311 |  | 0 | 1 | 0 | 0 | 1.98 | 0 | 0 | 0 | 0 | 0 | 0 | 0 | 0 | 0 | 0 | 0 | ТО | 1.98 | 0 | 0 | 0 | 0 | 0 | 0 | 0 | 0 | 0 | 0 | 0 | 0
106 | ПСРЗАиТ | Подстанция 35/6кВ №309 | 12688808 | б/н | АВР - 6кВ | АВР - 6кВ | Шкаф серии К-63 |  | 0 |  | 0 |  | 0 |  | 0 |  | 0 | ТО | 1 |  | 0 |  | 0 |  | 0 |  | 0 |  | 0 |  | 0 | 1 |  | U68080 | ОпрАВР6-10кВ |  |  | ШТК |  |  | ПС 35-110 кВ |  | 18022311 | 18022311 |  | 0 | 1 | 0 | 0 | 15.79 | 0 | 0 | 0 | 0 | 0 | 0 | 0 | 0 | 0 | 0 | 0 | ТО | 15.79 | 0 | 0 | 0 | 0 | 0 | 0 | 0 | 0 | 0 | 0 | 0 | 0
107 | ПСРЗАиТ | Подстанция 35/6кВ №330 | 13861548 | б/н | СН 0,4кВ Ввод-1 | Шкаф ввода 0,4кВ трансформатора собственных нужд | Шкаф серии К-63 |  | 0 |  | 0 |  | 0 |  | 0 |  | 0 | ТР | 1 |  | 0 |  | 0 |  | 0 |  | 0 |  | 0 |  | 0 | 1 |  | U32591 | КП ШкафВвод0,4Тр-рСН | U32736 | ВП ШкафВвод0,4Тр-рСН | ШТК | ШТК |  | ПС 35-110 кВ |  | 18022311 | 18022311 |  | 0 | 0 | 1 | 0 | 9.88 | 12.6 | 0 | 0 | 0 | 0 | 0 | 0 | 0 | 0 | 0 | 0 | ТР | 12.6 | 0 | 0 | 0 | 0 | 0 | 0 | 0 | 0 | 0 | 0 | 0 | 0
108 | ПСРЗАиТ | Подстанция 35/6кВ №330 | 13861548 | б/н | СН 0,4кВ Ввод-2 | Шкаф ввода 0,4кВ трансформатора собственных нужд | Шкаф серии К-63 |  | 0 |  | 0 |  | 0 |  | 0 |  | 0 | ТР | 1 |  | 0 |  | 0 |  | 0 |  | 0 |  | 0 |  | 0 | 1 |  | U32591 | КП ШкафВвод0,4Тр-рСН | U32736 | ВП ШкафВвод0,4Тр-рСН | ШТК | ШТК |  | ПС 35-110 кВ |  | 18022311 | 18022311 |  | 0 | 0 | 1 | 0 | 9.88 | 12.6 | 0 | 0 | 0 | 0 | 0 | 0 | 0 | 0 | 0 | 0 | ТР | 12.6 | 0 | 0 | 0 | 0 | 0 | 0 | 0 | 0 | 0 | 0 | 0 | 0
109 | ПСРЗАиТ | Подстанция 35/6кВ №330 | 13861548 | б/н | ШСН 0,4кВ №1 | Шкаф распределения собственных нужд | Шкаф серии К-63 |  | 0 |  | 0 |  | 0 |  | 0 |  | 0 | ТР | 1 |  | 0 |  | 0 |  | 0 |  | 0 |  | 0 |  | 0 | 1 |  | U32592 | КП ШкафРаспределСН | U32737 | ВП ШкафаРаспределСН | ШТК | ШТК |  | ПС 35-110 кВ |  | 18022311 | 18022311 |  | 0 | 0 | 1 | 0 | 9.88 | 25.05 | 0 | 0 | 0 | 0 | 0 | 0 | 0 | 0 | 0 | 0 | ТР | 25.05 | 0 | 0 | 0 | 0 | 0 | 0 | 0 | 0 | 0 | 0 | 0 | 0
110 | ПСРЗАиТ | Подстанция 35/6кВ №330 | 13861548 | б/н | ШСН 0,4кВ №2 | Шкаф распределения собственных нужд | Шкаф серии К-63 |  | 0 |  | 0 |  | 0 |  | 0 |  | 0 | ТР | 1 |  | 0 |  | 0 |  | 0 |  | 0 |  | 0 |  | 0 | 1 |  | U32592 | КП ШкафРаспределСН | U32737 | ВП ШкафаРаспределСН | ШТК | ШТК |  | ПС 35-110 кВ |  | 18022311 | 18022311 |  | 0 | 0 | 1 | 0 | 9.88 | 25.05 | 0 | 0 | 0 | 0 | 0 | 0 | 0 | 0 | 0 | 0 | ТР | 25.05 | 0 | 0 | 0 | 0 | 0 | 0 | 0 | 0 | 0 | 0 | 0 | 0
111 | ПСРЗАиТ | Подстанция 35/6кВ №330 | 13861548 | б/н | - | Цепи вторич. коммутации, межшкафных и межблочных связей. | Шкаф серии К-63 |  | 0 |  | 0 |  | 0 |  | 0 |  | 0 | ТО | 1 |  | 0 |  | 0 |  | 0 |  | 0 |  | 0 |  | 0 | 1 |  | U32647 | КПцепВторКом,МежблСв | U32743 | ВП КлемШкМежблСвОПУ | ШТК | ШТК |  | ПС 35-110 кВ |  | 18022311 | 18022311 |  | 0 | 1 | 0 | 0 | 0.72 | 11.99 | 0 | 0 | 0 | 0 | 0 | 0 | 0 | 0 | 0 | 0 | ТО | 0.72 | 0 | 0 | 0 | 0 | 0 | 0 | 0 | 0 | 0 | 0 | 0 | 0
112 | ПСРЗАиТ | Подстанция 35/6кВ №330 | 13861548 | б/н | ЛЗШ 1С-6 | Цепи защиты шин | Шкаф серии К-63 |  | 0 |  | 0 |  | 0 |  | 0 |  | 0 | ТО | 1 |  | 0 |  | 0 |  | 0 |  | 0 |  | 0 |  | 0 | 1 |  | U32653 | КП ЦепейЗащитыШин | U32798 | ВП Цепей защиты шин | ШТК | ШТК |  | ПС 35-110 кВ |  | 18022311 | 18022311 |  | 0 | 1 | 0 | 0 | 8.96 | 19.39 | 0 | 0 | 0 | 0 | 0 | 0 | 0 | 0 | 0 | 0 | ТО | 8.96 | 0 | 0 | 0 | 0 | 0 | 0 | 0 | 0 | 0 | 0 | 0 | 0
113 | ПСРЗАиТ | Подстанция 35/6кВ №330 | 13861548 | б/н | ЛЗШ 2С-6 | Цепи защиты шин | Шкаф серии К-63 |  | 0 |  | 0 |  | 0 |  | 0 |  | 0 | ТО | 1 |  | 0 |  | 0 |  | 0 |  | 0 |  | 0 |  | 0 | 1 |  | U32653 | КП ЦепейЗащитыШин | U32798 | ВП Цепей защиты шин | ШТК | ШТК |  | ПС 35-110 кВ |  | 18022311 | 18022311 |  | 0 | 1 | 0 | 0 | 8.96 | 19.39 | 0 | 0 | 0 | 0 | 0 | 0 | 0 | 0 | 0 | 0 | ТО | 8.96 | 0 | 0 | 0 | 0 | 0 | 0 | 0 | 0 | 0 | 0 | 0 | 0
114 | ПСРЗАиТ | Подстанция 35/6кВ №330 | 13861548 | б/н | АВР - 0,4кВ | АВР - 0,4кВ | Шкаф серии К-63 |  | 0 |  | 0 |  | 0 |  | 0 |  | 0 | ТО | 1 |  | 0 |  | 0 |  | 0 |  | 0 |  | 0 |  | 0 | 1 |  | U30500 | Опр АВР КТП 6/0,4кВ |  |  | ШТК |  |  | ПС 35-110 кВ |  | 18022311 | 18022311 |  | 0 | 1 | 0 | 0 | 1.98 | 0 | 0 | 0 | 0 | 0 | 0 | 0 | 0 | 0 | 0 | 0 | ТО | 1.98 | 0 | 0 | 0 | 0 | 0 | 0 | 0 | 0 | 0 | 0 | 0 | 0
115 | ПСРЗАиТ | Подстанция 35/6кВ №330 | 13861548 | б/н | АВР - 6кВ | АВР - 6кВ | Шкаф серии К-63 |  | 0 |  | 0 |  | 0 |  | 0 |  | 0 | ТО | 1 |  | 0 |  | 0 |  | 0 |  | 0 |  | 0 |  | 0 | 1 |  | U68080 | ОпрАВР6-10кВ |  |  | ШТК |  |  | ПС 35-110 кВ |  | 18022311 | 18022311 |  | 0 | 1 | 0 | 0 | 15.79 | 0 | 0 | 0 | 0 | 0 | 0 | 0 | 0 | 0 | 0 | 0 | ТО | 15.79 | 0 | 0 | 0 | 0 | 0 | 0 | 0 | 0 | 0 | 0 | 0 | 0
116 | ПСРЗАиТ | Подстанция 35/6кВ №334 | 13959804 | б/н | СН 0,4кВ Ввод-1 | Шкаф ввода 0,4кВ трансформатора собственных нужд | Шкаф серии К-63 |  | 0 |  | 0 |  | 0 |  | 0 |  | 0 |  | 0 |  | 0 | ТР | 1 |  | 0 |  | 0 |  | 0 |  | 0 | 1 |  | U32591 | КП ШкафВвод0,4Тр-рСН | U32736 | ВП ШкафВвод0,4Тр-рСН | ШТК | ШТК |  | ПС 35-110 кВ |  | 18022311 | 18022311 |  | 0 | 0 | 1 | 0 | 9.88 | 12.6 | 0 | 0 | 0 | 0 | 0 | 0 | 0 | 0 | 0 | 0 | 0 | 0 | 0 | 0 | ТР | 12.6 | 0 | 0 | 0 | 0 | 0 | 0 | 0 | 0
117 | ПСРЗАиТ | Подстанция 35/6кВ №334 | 13959804 | б/н | СН 0,4кВ Ввод-2 | Шкаф ввода 0,4кВ трансформатора собственных нужд | Шкаф серии К-63 |  | 0 |  | 0 |  | 0 |  | 0 |  | 0 |  | 0 |  | 0 | ТР | 1 |  | 0 |  | 0 |  | 0 |  | 0 | 1 |  | U32591 | КП ШкафВвод0,4Тр-рСН | U32736 | ВП ШкафВвод0,4Тр-рСН | ШТК | ШТК |  | ПС 35-110 кВ |  | 18022311 | 18022311 |  | 0 | 0 | 1 | 0 | 9.88 | 12.6 | 0 | 0 | 0 | 0 | 0 | 0 | 0 | 0 | 0 | 0 | 0 | 0 | 0 | 0 | ТР | 12.6 | 0 | 0 | 0 | 0 | 0 | 0 | 0 | 0
118 | ПСРЗАиТ | Подстанция 35/6кВ №334 | 13959804 | б/н | ШСН 0,4кВ №1 | Шкаф распределения собственных нужд | Шкаф серии К-63 |  | 0 |  | 0 |  | 0 |  | 0 |  | 0 |  | 0 |  | 0 | ТР | 1 |  | 0 |  | 0 |  | 0 |  | 0 | 1 |  | U32592 | КП ШкафРаспределСН | U32737 | ВП ШкафаРаспределСН | ШТК | ШТК |  | ПС 35-110 кВ |  | 18022311 | 18022311 |  | 0 | 0 | 1 | 0 | 9.88 | 25.05 | 0 | 0 | 0 | 0 | 0 | 0 | 0 | 0 | 0 | 0 | 0 | 0 | 0 | 0 | ТР | 25.05 | 0 | 0 | 0 | 0 | 0 | 0 | 0 | 0
119 | ПСРЗАиТ | Подстанция 35/6кВ №334 | 13959804 | б/н | ШСН 0,4кВ №2 | Шкаф распределения собственных нужд | Шкаф серии К-63 |  | 0 |  | 0 |  | 0 |  | 0 |  | 0 |  | 0 |  | 0 | ТР | 1 |  | 0 |  | 0 |  | 0 |  | 0 | 1 |  | U32592 | КП ШкафРаспределСН | U32737 | ВП ШкафаРаспределСН | ШТК | ШТК |  | ПС 35-110 кВ |  | 18022311 | 18022311 |  | 0 | 0 | 1 | 0 | 9.88 | 25.05 | 0 | 0 | 0 | 0 | 0 | 0 | 0 | 0 | 0 | 0 | 0 | 0 | 0 | 0 | ТР | 25.05 | 0 | 0 | 0 | 0 | 0 | 0 | 0 | 0
120 | ПСРЗАиТ | Подстанция 35/6кВ №334 | 13959804 | б/н | - | Цепи вторич. коммутации, межшкафных и межблочных связей. | Шкаф серии К-63 |  | 0 |  | 0 |  | 0 |  | 0 |  | 0 |  | 0 |  | 0 | ТО | 1 |  | 0 |  | 0 |  | 0 |  | 0 | 1 |  | U32647 | КПцепВторКом,МежблСв | U32743 | ВП КлемШкМежблСвОПУ | ШТК | ШТК |  | ПС 35-110 кВ |  | 18022311 | 18022311 |  | 0 | 1 | 0 | 0 | 0.72 | 11.99 | 0 | 0 | 0 | 0 | 0 | 0 | 0 | 0 | 0 | 0 | 0 | 0 | 0 | 0 | ТО | 0.72 | 0 | 0 | 0 | 0 | 0 | 0 | 0 | 0
121 | ПСРЗАиТ | Подстанция 35/6кВ №334 | 13959804 | б/н | АВР - 0,4кВ | АВР - 0,4кВ | Шкаф серии К-63 |  | 0 |  | 0 |  | 0 |  | 0 |  | 0 |  | 0 |  | 0 | ТО | 1 |  | 0 |  | 0 |  | 0 |  | 0 | 1 |  | U30500 | Опр АВР КТП 6/0,4кВ |  |  | ШТК |  |  | ПС 35-110 кВ |  | 18022311 | 18022311 |  | 0 | 1 | 0 | 0 | 1.98 | 0 | 0 | 0 | 0 | 0 | 0 | 0 | 0 | 0 | 0 | 0 | 0 | 0 | 0 | 0 | ТО | 1.98 | 0 | 0 | 0 | 0 | 0 | 0 | 0 | 0
122 | ПСРЗАиТ | Подстанция 35/6кВ №334 | 13959804 | б/н | АВР - 6кВ | АВР - 6кВ | Шкаф серии К-63 |  | 0 |  | 0 |  | 0 |  | 0 |  | 0 |  | 0 |  | 0 | ТО | 1 |  | 0 |  | 0 |  | 0 |  | 0 | 1 |  | U68080 | ОпрАВР6-10кВ |  |  | ШТК |  |  | ПС 35-110 кВ |  | 18022311 | 18022311 |  | 0 | 1 | 0 | 0 | 15.79 | 0 | 0 | 0 | 0 | 0 | 0 | 0 | 0 | 0 | 0 | 0 | 0 | 0 | 0 | 0 | ТО | 15.79 | 0 | 0 | 0 | 0 | 0 | 0 | 0 | 0
123 | ПСРЗАиТ | Подстанция 35/6кВ №334 | 13959804 | б/н | Панель автоматики обогрева | Панель автоматики обогрева | Нетиповой |  | 0 |  | 0 |  | 0 |  | 0 |  | 0 |  | 0 |  | 0 | ТО | 1 |  | 0 |  | 0 |  | 0 |  | 0 | 1 |  | U32628 | КП ПанелАвтоматОбогр | U32773 | ВП ПанелАвтоматОбогр | ШТК | ШТК |  | ПС 35-110 кВ |  | 18022311 | 18022311 |  | 0 | 1 | 0 | 0 | 4.34 | 7.36 | 0 | 0 | 0 | 0 | 0 | 0 | 0 | 0 | 0 | 0 | 0 | 0 | 0 | 0 | ТО | 4.34 | 0 | 0 | 0 | 0 | 0 | 0 | 0 | 0
124 | ПСРЗАиТ | Подстанция 35/6кВ №334 | 13959804 | б/н | ЛЗШ | Цепи защиты шин | Шкаф серии К-63 |  | 0 |  | 0 |  | 0 |  | 0 |  | 0 |  | 0 |  | 0 | ТО | 1 |  | 0 |  | 0 |  | 0 |  | 0 | 1 |  | U32653 | КП ЦепейЗащитыШин | U32798 | ВП Цепей защиты шин | ШТК | ШТК |  | ПС 35-110 кВ |  | 18022311 | 18022311 |  | 0 | 1 | 0 | 0 | 8.96 | 19.39 | 0 | 0 | 0 | 0 | 0 | 0 | 0 | 0 | 0 | 0 | 0 | 0 | 0 | 0 | ТО | 8.96 | 0 | 0 | 0 | 0 | 0 | 0 | 0 | 0
125 | ПСРЗАиТ | Подстанция 35/6кВ №346 | 14036236 | б/н | АВР - 0,4кВ | АВР - 0,4кВ | - |  | 0 |  | 0 |  | 0 |  | 0 |  | 0 | ТО | 1 |  | 0 |  | 0 |  | 0 |  | 0 |  | 0 |  | 0 | 1 |  | U30500 | Опр АВР КТП 6/0,4кВ |  |  | ШТК |  |  | ПС 35-110 кВ |  | 18022311 | 18022311 |  | 0 | 1 | 0 | 0 | 1.98 | 0 | 0 | 0 | 0 | 0 | 0 | 0 | 0 | 0 | 0 | 0 | ТО | 1.98 | 0 | 0 | 0 | 0 | 0 | 0 | 0 | 0 | 0 | 0 | 0 | 0
126 | ПСРЗАиТ | Подстанция 35/6кВ №346 | 14036236 | б/н | АВР - 6кВ | АВР - 6кВ | Шкаф серии К-63 |  | 0 |  | 0 |  | 0 |  | 0 |  | 0 | ТО | 1 |  | 0 |  | 0 |  | 0 |  | 0 |  | 0 |  | 0 | 1 |  | U68080 | ОпрАВР6-10кВ |  |  | ШТК |  |  | ПС 35-110 кВ |  | 18022311 | 18022311 |  | 0 | 1 | 0 | 0 | 15.79 | 0 | 0 | 0 | 0 | 0 | 0 | 0 | 0 | 0 | 0 | 0 | ТО | 15.79 | 0 | 0 | 0 | 0 | 0 | 0 | 0 | 0 | 0 | 0 | 0 | 0
127 | ПСРЗАиТ | Подстанция 35/6кВ №355 | 14479438 | б/н | СН 0,4кВ Ввод-1 | Шкаф ввода 0,4кВ трансформатора собственных нужд | Шкаф серии К-63 |  | 0 |  | 0 |  | 0 | ТР | 1 |  | 0 |  | 0 |  | 0 |  | 0 |  | 0 |  | 0 |  | 0 |  | 0 | 1 |  | U32591 | КП ШкафВвод0,4Тр-рСН | U32736 | ВП ШкафВвод0,4Тр-рСН | ШТК | ШТК |  | ПС 35-110 кВ |  | 18022311 | 18022311 |  | 0 | 0 | 1 | 0 | 9.88 | 12.6 | 0 | 0 | 0 | 0 | 0 | 0 | ТР | 12.6 | 0 | 0 | 0 | 0 | 0 | 0 | 0 | 0 | 0 | 0 | 0 | 0 | 0 | 0 | 0 | 0
128 | ПСРЗАиТ | Подстанция 35/6кВ №355 | 14479438 | б/н | СН 0,4кВ Ввод-2 | Шкаф ввода 0,4кВ трансформатора собственных нужд | Шкаф серии К-63 |  | 0 |  | 0 |  | 0 | ТР | 1 |  | 0 |  | 0 |  | 0 |  | 0 |  | 0 |  | 0 |  | 0 |  | 0 | 1 |  | U32591 | КП ШкафВвод0,4Тр-рСН | U32736 | ВП ШкафВвод0,4Тр-рСН | ШТК | ШТК |  | ПС 35-110 кВ |  | 18022311 | 18022311 |  | 0 | 0 | 1 | 0 | 9.88 | 12.6 | 0 | 0 | 0 | 0 | 0 | 0 | ТР | 12.6 | 0 | 0 | 0 | 0 | 0 | 0 | 0 | 0 | 0 | 0 | 0 | 0 | 0 | 0 | 0 | 0
129 | ПСРЗАиТ | Подстанция 35/6кВ №355 | 14479438 | б/н | ШСН 0,4кВ №1 | Шкаф распределения собственных нужд | Шкаф серии К-63 |  | 0 |  | 0 |  | 0 | ТР | 1 |  | 0 |  | 0 |  | 0 |  | 0 |  | 0 |  | 0 |  | 0 |  | 0 | 1 |  | U32592 | КП ШкафРаспределСН | U32737 | ВП ШкафаРаспределСН | ШТК | ШТК |  | ПС 35-110 кВ |  | 18022311 | 18022311 |  | 0 | 0 | 1 | 0 | 9.88 | 25.05 | 0 | 0 | 0 | 0 | 0 | 0 | ТР | 25.05 | 0 | 0 | 0 | 0 | 0 | 0 | 0 | 0 | 0 | 0 | 0 | 0 | 0 | 0 | 0 | 0
130 | ПСРЗАиТ | Подстанция 35/6кВ №355 | 14479438 | б/н | ШСН 0,4кВ №2 | Шкаф распределения собственных нужд | Шкаф серии К-63 |  | 0 |  | 0 |  | 0 | ТР | 1 |  | 0 |  | 0 |  | 0 |  | 0 |  | 0 |  | 0 |  | 0 |  | 0 | 1 |  | U32592 | КП ШкафРаспределСН | U32737 | ВП ШкафаРаспределСН | ШТК | ШТК |  | ПС 35-110 кВ |  | 18022311 | 18022311 |  | 0 | 0 | 1 | 0 | 9.88 | 25.05 | 0 | 0 | 0 | 0 | 0 | 0 | ТР | 25.05 | 0 | 0 | 0 | 0 | 0 | 0 | 0 | 0 | 0 | 0 | 0 | 0 | 0 | 0 | 0 | 0
131 | ПСРЗАиТ | Подстанция 35/6кВ №355 | 14479438 | АВУБ.15-74.1 | ШОТ | Шкаф постоянного оперативного тока | ШОТ-02 |  | 0 |  | 0 |  | 0 |  | 0 |  | 0 | ТР | 1 |  | 0 |  | 0 |  | 0 |  | 0 |  | 0 |  | 0 | 1 |  | U32621 | КПпанРасСН,ОргВыпТок | U32742 | ВП ШкафаПостОперТока | ШТК | ШТК |  | ПС 35-110 кВ |  | 18022311 | 18022311 |  | 0 | 0 | 1 | 0 | 12.62 | 20.8 | 0 | 0 | 0 | 0 | 0 | 0 | 0 | 0 | 0 | 0 | ТР | 20.8 | 0 | 0 | 0 | 0 | 0 | 0 | 0 | 0 | 0 | 0 | 0 | 0
132 | ПСРЗАиТ | Подстанция 35/6кВ №355 | 14479438 | б/н | - | Цепи вторич. коммутации, межшкафных и межблочных связей. | Шкаф серии К-63 |  | 0 |  | 0 |  | 0 | ТР | 1 |  | 0 |  | 0 |  | 0 |  | 0 |  | 0 |  | 0 |  | 0 |  | 0 | 1 |  | U32647 | КПцепВторКом,МежблСв | U32743 | ВП КлемШкМежблСвОПУ | ШТК | ШТК |  | ПС 35-110 кВ |  | 18022311 | 18022311 |  | 0 | 0 | 1 | 0 | 0.72 | 11.99 | 0 | 0 | 0 | 0 | 0 | 0 | ТР | 11.99 | 0 | 0 | 0 | 0 | 0 | 0 | 0 | 0 | 0 | 0 | 0 | 0 | 0 | 0 | 0 | 0
133 | ПСРЗАиТ | Подстанция 35/6кВ №355 | 14479438 | б/н | АВР - 0,4кВ | АВР - 0,4кВ | Шкаф серии К-63 |  | 0 |  | 0 |  | 0 |  | 0 |  | 0 | ТО | 1 |  | 0 |  | 0 |  | 0 |  | 0 |  | 0 |  | 0 | 1 |  | U30500 | Опр АВР КТП 6/0,4кВ |  |  | ШТК |  |  | ПС 35-110 кВ |  | 18022311 | 18022311 |  | 0 | 1 | 0 | 0 | 1.98 | 0 | 0 | 0 | 0 | 0 | 0 | 0 | 0 | 0 | 0 | 0 | ТО | 1.98 | 0 | 0 | 0 | 0 | 0 | 0 | 0 | 0 | 0 | 0 | 0 | 0
134 | ПСРЗАиТ | Подстанция 35/6кВ №355 | 14479438 | б/н | АВР - 6кВ | АВР - 6кВ | Шкаф серии К-63 |  | 0 |  | 0 |  | 0 |  | 0 |  | 0 | ТО | 1 |  | 0 |  | 0 |  | 0 |  | 0 |  | 0 |  | 0 | 1 |  | U68080 | ОпрАВР6-10кВ |  |  | ШТК |  |  | ПС 35-110 кВ |  | 18022311 | 18022311 |  | 0 | 1 | 0 | 0 | 15.79 | 0 | 0 | 0 | 0 | 0 | 0 | 0 | 0 | 0 | 0 | 0 | ТО | 15.79 | 0 | 0 | 0 | 0 | 0 | 0 | 0 | 0 | 0 | 0 | 0 | 0
135 | ПСРЗАиТ | Подстанция 35/6кВ №355 | 14479438 | б/н | ЭМБ | Цепи электромагнитной блокировки ПС-35 | - |  | 0 |  | 0 |  | 0 | ТР | 1 |  | 0 |  | 0 |  | 0 |  | 0 |  | 0 |  | 0 |  | 0 |  | 0 | 1 |  | U32618 | КПцепЭлМагнБлок ПС35 | U32763 | ВП ЦепЭлМагнБлоВПС35 | ШТК | ШТК |  | ПС 35-110 кВ |  | 18022311 | 18022311 |  | 0 | 0 | 1 | 0 | 23.2 | 12.39 | 0 | 0 | 0 | 0 | 0 | 0 | ТР | 12.39 | 0 | 0 | 0 | 0 | 0 | 0 | 0 | 0 | 0 | 0 | 0 | 0 | 0 | 0 | 0 | 0
136 | ПСРЗАиТ | Подстанция 35/6кВ №355 | 14479438 | б/н | Панель автоматики обогрева | Панель автоматики обогрева | Нетиповой |  | 0 |  | 0 |  | 0 | ТР | 1 |  | 0 |  | 0 |  | 0 |  | 0 |  | 0 |  | 0 |  | 0 |  | 0 | 1 |  | U32628 | КП ПанелАвтоматОбогр | U32773 | ВП ПанелАвтоматОбогр | ШТК | ШТК |  | ПС 35-110 кВ |  | 18022311 | 18022311 |  | 0 | 0 | 1 | 0 | 4.34 | 7.36 | 0 | 0 | 0 | 0 | 0 | 0 | ТР | 7.36 | 0 | 0 | 0 | 0 | 0 | 0 | 0 | 0 | 0 | 0 | 0 | 0 | 0 | 0 | 0 | 0
137 | ПСРЗАиТ | Подстанция 35/6кВ №355 | 14479438 | б/н | ЛЗШ | Цепи защиты шин | Шкаф серии К-63 |  | 0 |  | 0 |  | 0 | ТР | 1 |  | 0 |  | 0 |  | 0 |  | 0 |  | 0 |  | 0 |  | 0 |  | 0 | 1 |  | U32653 | КП ЦепейЗащитыШин | U32798 | ВП Цепей защиты шин | ШТК | ШТК |  | ПС 35-110 кВ |  | 18022311 | 18022311 |  | 0 | 0 | 1 | 0 | 8.96 | 19.39 | 0 | 0 | 0 | 0 | 0 | 0 | ТР | 19.39 | 0 | 0 | 0 | 0 | 0 | 0 | 0 | 0 | 0 | 0 | 0 | 0 | 0 | 0 | 0 | 0
138 | ПСРЗАиТ | Подстанция 35/6кВ №364 | 14645448 | АВУБ.13-131.1 | ШОТ | Шкаф постоянного оперативного тока | ШОТ-02 |  | 0 |  | 0 |  | 0 |  | 0 |  | 0 |  | 0 | ТО | 1 |  | 0 |  | 0 |  | 0 |  | 0 |  | 0 | 1 |  | U32621 | КПпанРасСН,ОргВыпТок | U32742 | ВП ШкафаПостОперТока | ШТК | ШТК |  | ПС 35-110 кВ |  | 18022311 | 18022311 |  | 0 | 1 | 0 | 0 | 12.62 | 20.8 | 0 | 0 | 0 | 0 | 0 | 0 | 0 | 0 | 0 | 0 | 0 | 0 | ТО | 12.62 | 0 | 0 | 0 | 0 | 0 | 0 | 0 | 0 | 0 | 0
139 | ПСРЗАиТ | Подстанция 35/6кВ №364 | 14645448 | б/н | АВР - 0,4кВ | АВР - 0,4кВ | Шкаф серии К-63 |  | 0 |  | 0 |  | 0 |  | 0 |  | 0 |  | 0 | ТО | 1 |  | 0 |  | 0 |  | 0 |  | 0 |  | 0 | 1 |  | U30500 | Опр АВР КТП 6/0,4кВ |  |  | ШТК |  |  | ПС 35-110 кВ |  | 18022311 | 18022311 |  | 0 | 1 | 0 | 0 | 1.98 | 0 | 0 | 0 | 0 | 0 | 0 | 0 | 0 | 0 | 0 | 0 | 0 | 0 | ТО | 1.98 | 0 | 0 | 0 | 0 | 0 | 0 | 0 | 0 | 0 | 0
140 | ПСРЗАиТ | Подстанция 35/6кВ №364 | 14645448 | б/н | АВР - 6кВ | АВР - 6кВ | Шкаф серии К-63 |  | 0 |  | 0 |  | 0 |  | 0 |  | 0 |  | 0 | ТО | 1 |  | 0 |  | 0 |  | 0 |  | 0 |  | 0 | 1 |  | U68080 | ОпрАВР6-10кВ |  |  | ШТК |  |  | ПС 35-110 кВ |  | 18022311 | 18022311 |  | 0 | 1 | 0 | 0 | 15.79 | 0 | 0 | 0 | 0 | 0 | 0 | 0 | 0 | 0 | 0 | 0 | 0 | 0 | ТО | 15.79 | 0 | 0 | 0 | 0 | 0 | 0 | 0 | 0 | 0 | 0
141 | ПСРЗАиТ | Подстанция 35/6кВ №364 | 14645448 | б/н | ЭМБ | Цепи электромагнитной блокировки ПС-35 | - |  | 0 |  | 0 |  | 0 |  | 0 |  | 0 |  | 0 | ТО | 1 |  | 0 |  | 0 |  | 0 |  | 0 |  | 0 | 1 |  | U32618 | КПцепЭлМагнБлок ПС35 | U32763 | ВП ЦепЭлМагнБлоВПС35 | ШТК | ШТК |  | ПС 35-110 кВ |  | 18022311 | 18022311 |  | 0 | 1 | 0 | 0 | 23.2 | 12.39 | 0 | 0 | 0 | 0 | 0 | 0 | 0 | 0 | 0 | 0 | 0 | 0 | ТО | 23.2 | 0 | 0 | 0 | 0 | 0 | 0 | 0 | 0 | 0 | 0
142 | ПСРЗАиТ | Подстанция 35/6кВ №368 | 14953789 | б/н | В-35 Лена-1 | Привод выключателя В-35кВ | ВР-35 НТ |  | 0 |  |  |  | 0 |  | 0 |  | 0 |  | 0 |  | 0 |  | 0 |  | 0 | ТО | 1 |  | 0 |  | 0 | 1 |  | U32585 | КП ПриводВыкл-35кВ | U32730 | ВП ПривВыкл-35кВ | ШТК | ШТК |  | ПС 35-110 кВ |  | 18022311 | 18022311 |  | 0 | 1 | 0 | 0 | 1.87 | 24.45 | 0 | 0 | 0 | 0 | 0 | 0 | 0 | 0 | 0 | 0 | 0 | 0 | 0 | 0 | 0 | 0 | 0 | 0 | ТО | 1.87 | 0 | 0 | 0 | 0
143 | ПСРЗАиТ | Подстанция 35/6кВ №368 | 14953789 | 30268 | 1Т | Основная защита трансформатора с МПУ | БЭ2704V045 |  | 0 |  |  |  | 0 |  | 0 |  | 0 |  | 0 |  | 0 |  | 0 |  | 0 | ТО | 1 |  | 0 |  | 0 | 1 |  | U68031 | КПОснЗащСилТрансфМПУ | U68042 | ВПОснЗащСилТрансМПУ | ШТК | ШТК |  | ПС 35-110 кВ |  | 18022311 | 18022311 |  | 0 | 1 | 0 | 0 | 14.18 | 35.14 | 0 | 0 | 0 | 0 | 0 | 0 | 0 | 0 | 0 | 0 | 0 | 0 | 0 | 0 | 0 | 0 | 0 | 0 | ТО | 14.18 | 0 | 0 | 0 | 0
144 | ПСРЗАиТ | Подстанция 35/6кВ №368 | 14953789 | 30268 | 1Т | Резервная защита трансформатора с МПУ | БЭ2704V045 |  | 0 |  |  |  | 0 |  | 0 |  | 0 |  | 0 |  | 0 |  | 0 |  | 0 | ТО | 1 |  | 0 |  | 0 | 1 |  | U68035 | КПРезЗащСилТрАУВсМПУ | U68042 | ВПОснЗащСилТрансМПУ | ШТК | ШТК |  | ПС 35-110 кВ |  | 18022311 | 18022311 |  | 0 | 1 | 0 | 0 | 15.1 | 35.14 | 0 | 0 | 0 | 0 | 0 | 0 | 0 | 0 | 0 | 0 | 0 | 0 | 0 | 0 | 0 | 0 | 0 | 0 | ТО | 15.1 | 0 | 0 | 0 | 0
145 | ПСРЗАиТ | Подстанция 35/6кВ №368 | 14953789 | б/н | В-35 Лена-1 | Шкаф управления и защиты В-35кВ с МПУ | БЭ2704V073 |  | 0 |  |  |  | 0 |  | 0 |  | 0 |  | 0 |  | 0 |  | 0 |  | 0 | ТО | 1 |  | 0 |  | 0 | 1 |  | U32589 | КП ШкУпрЗащВозЛинМПУ | U32734 | ВП ШкУпрЗащВозЛинМПУ | ШТК | ШТК |  | ПС 35-110 кВ |  | 18022311 | 18022311 |  | 0 | 1 | 0 | 0 | 10.34 | 21.16 | 0 | 0 | 0 | 0 | 0 | 0 | 0 | 0 | 0 | 0 | 0 | 0 | 0 | 0 | 0 | 0 | 0 | 0 | ТО | 10.34 | 0 | 0 | 0 | 0
146 | ПСРЗАиТ | Подстанция 35/6кВ №368 | 14953789 | 16102 | АРН 1Т | Шкаф регулирования под нагузкой | БЭ2502А |  | 0 |  |  |  | 0 |  | 0 |  | 0 |  | 0 |  | 0 |  | 0 |  | 0 | ТО | 1 |  | 0 |  | 0 | 1 |  | U32608 | КП Шкафа РПН | U32753 | ВП Шкафа РПН | ШТК | ШТК |  | ПС 35-110 кВ |  | 18022311 | 18022311 |  | 0 | 1 | 0 | 0 | 8.9 | 19.24 | 0 | 0 | 0 | 0 | 0 | 0 | 0 | 0 | 0 | 0 | 0 | 0 | 0 | 0 | 0 | 0 | 0 | 0 | ТО | 8.9 | 0 | 0 | 0 | 0
147 | ПСРЗАиТ | Подстанция 35/6кВ №368 | 14953789 | б/н | В-35 Лена-2 | Привод выключателя В-35кВ | ВР-35 НТ |  | 0 |  |  |  | 0 |  | 0 |  | 0 |  | 0 |  | 0 |  | 0 |  | 0 | ТО | 1 |  | 0 |  | 0 | 1 |  | U32585 | КП ПриводВыкл-35кВ | U32730 | ВП ПривВыкл-35кВ | ШТК | ШТК |  | ПС 35-110 кВ |  | 18022311 | 18022311 |  | 0 | 1 | 0 | 0 | 1.87 | 24.45 | 0 | 0 | 0 | 0 | 0 | 0 | 0 | 0 | 0 | 0 | 0 | 0 | 0 | 0 | 0 | 0 | 0 | 0 | ТО | 1.87 | 0 | 0 | 0 | 0
148 | ПСРЗАиТ | Подстанция 35/6кВ №368 | 14953789 | 30266 | 2Т | Основная защита трансформатора с МПУ | БЭ2704V045 |  | 0 |  |  |  | 0 |  | 0 |  | 0 |  | 0 |  | 0 |  | 0 |  | 0 | ТО | 1 |  | 0 |  | 0 | 1 |  | U68031 | КПОснЗащСилТрансфМПУ | U68042 | ВПОснЗащСилТрансМПУ | ШТК | ШТК |  | ПС 35-110 кВ |  | 18022311 | 18022311 |  | 0 | 1 | 0 | 0 | 14.18 | 35.14 | 0 | 0 | 0 | 0 | 0 | 0 | 0 | 0 | 0 | 0 | 0 | 0 | 0 | 0 | 0 | 0 | 0 | 0 | ТО | 14.18 | 0 | 0 | 0 | 0
149 | ПСРЗАиТ | Подстанция 35/6кВ №368 | 14953789 | 30266 | 2Т | Резервная защита трансформатора с МПУ | БЭ2704V045 |  | 0 |  |  |  | 0 |  | 0 |  | 0 |  | 0 |  | 0 |  | 0 |  | 0 | ТО | 1 |  | 0 |  | 0 | 1 |  | U68035 | КПРезЗащСилТрАУВсМПУ | U68042 | ВПОснЗащСилТрансМПУ | ШТК | ШТК |  | ПС 35-110 кВ |  | 18022311 | 18022311 |  | 0 | 1 | 0 | 0 | 15.1 | 35.14 | 0 | 0 | 0 | 0 | 0 | 0 | 0 | 0 | 0 | 0 | 0 | 0 | 0 | 0 | 0 | 0 | 0 | 0 | ТО | 15.1 | 0 | 0 | 0 | 0
150 | ПСРЗАиТ | Подстанция 35/6кВ №368 | 14953789 | б/н | В-35 Лена-2 | Шкаф управления и защиты В-35кВ с МПУ | БЭ2704V073 |  | 0 |  |  |  | 0 |  | 0 |  | 0 |  | 0 |  | 0 |  | 0 |  | 0 | ТО | 1 |  | 0 |  | 0 | 1 |  | U32589 | КП ШкУпрЗащВозЛинМПУ | U32734 | ВП ШкУпрЗащВозЛинМПУ | ШТК | ШТК |  | ПС 35-110 кВ |  | 18022311 | 18022311 |  | 0 | 1 | 0 | 0 | 10.34 | 21.16 | 0 | 0 | 0 | 0 | 0 | 0 | 0 | 0 | 0 | 0 | 0 | 0 | 0 | 0 | 0 | 0 | 0 | 0 | ТО | 10.34 | 0 | 0 | 0 | 0
151 | ПСРЗАиТ | Подстанция 35/6кВ №368 | 14953789 | 16101 | АРН 2Т | Шкаф регулирования под нагузкой | БЭ2502А |  | 0 |  |  |  | 0 |  | 0 |  | 0 |  | 0 |  | 0 |  | 0 |  | 0 | ТО | 1 |  | 0 |  | 0 | 1 |  | U32608 | КП Шкафа РПН | U32753 | ВП Шкафа РПН | ШТК | ШТК |  | ПС 35-110 кВ |  | 18022311 | 18022311 |  | 0 | 1 | 0 | 0 | 8.9 | 19.24 | 0 | 0 | 0 | 0 | 0 | 0 | 0 | 0 | 0 | 0 | 0 | 0 | 0 | 0 | 0 | 0 | 0 | 0 | ТО | 8.9 | 0 | 0 | 0 | 0
152 | ПСРЗАиТ | Подстанция 35/6кВ №368 | 14953789 | б/н | СВ-35 | Привод выключателя В-35кВ | ВР-35 НТ |  | 0 |  |  |  | 0 |  | 0 |  | 0 |  | 0 |  | 0 |  | 0 |  | 0 | ТО | 1 |  | 0 |  | 0 | 1 |  | U32585 | КП ПриводВыкл-35кВ | U32730 | ВП ПривВыкл-35кВ | ШТК | ШТК |  | ПС 35-110 кВ |  | 18022311 | 18022311 |  | 0 | 1 | 0 | 0 | 1.87 | 24.45 | 0 | 0 | 0 | 0 | 0 | 0 | 0 | 0 | 0 | 0 | 0 | 0 | 0 | 0 | 0 | 0 | 0 | 0 | ТО | 1.87 | 0 | 0 | 0 | 0
153 | ПСРЗАиТ | Подстанция 35/6кВ №368 | 14953789 | 16080 | СВ-35 | Шкаф управления и защиты СВ-35 МПУ | ШЭ2607 175 |  | 0 |  |  |  | 0 |  | 0 |  | 0 |  | 0 |  | 0 |  | 0 |  | 0 | ТО | 1 |  | 0 |  | 0 | 1 |  | U32587 | КП ШкУпрЗащСекВыкМПУ | U32732 | ВП ШкУпрЗащСекВыкМПУ | ШТК | ШТК |  | ПС 35-110 кВ |  | 18022311 | 18022311 |  | 0 | 1 | 0 | 0 | 16.69 | 29.67 | 0 | 0 | 0 | 0 | 0 | 0 | 0 | 0 | 0 | 0 | 0 | 0 | 0 | 0 | 0 | 0 | 0 | 0 | ТО | 16.69 | 0 | 0 | 0 | 0
154 | ПСРЗАиТ | Подстанция 35/6кВ №368 | 14953789 | 1254 | В6-1Т (яч.02) | Ячейка ввода 6(10)кВ с МПУ | Шкаф серии К-63 |  | 0 |  |  |  | 0 |  | 0 |  | 0 |  | 0 |  | 0 |  | 0 |  | 0 | ТО | 1 |  | 0 |  | 0 | 1 |  | U32600 | КП ЯчВв6кВМПУ ПС35/6 | U32745 | ВП ЯчВв6кВсМПУ ПС35 | ШТК | ШТК |  | ПС 35-110 кВ |  | 18022311 | 18022311 |  | 0 | 1 | 0 | 0 | 4.58 | 24.36 | 0 | 0 | 0 | 0 | 0 | 0 | 0 | 0 | 0 | 0 | 0 | 0 | 0 | 0 | 0 | 0 | 0 | 0 | ТО | 4.58 | 0 | 0 | 0 | 0
155 | ПСРЗАиТ | Подстанция 35/6кВ №368 | 14953789 | 1266 | В6-2Т (яч.14) | Ячейка ввода 6(10)кВ с МПУ | Шкаф серии К-63 |  | 0 |  |  |  | 0 |  | 0 |  | 0 |  | 0 |  | 0 |  | 0 |  | 0 | ТО | 1 |  | 0 |  | 0 | 1 |  | U32600 | КП ЯчВв6кВМПУ ПС35/6 | U32745 | ВП ЯчВв6кВсМПУ ПС35 | ШТК | ШТК |  | ПС 35-110 кВ |  | 18022311 | 18022311 |  | 0 | 1 | 0 | 0 | 4.58 | 24.36 | 0 | 0 | 0 | 0 | 0 | 0 | 0 | 0 | 0 | 0 | 0 | 0 | 0 | 0 | 0 | 0 | 0 | 0 | ТО | 4.58 | 0 | 0 | 0 | 0
156 | ПСРЗАиТ | Подстанция 35/6кВ №368 | 14953789 | 1260 | СВ-6 (яч.08) | Ячейка СВ-6(10)кВ с МПУ | Шкаф серии К-63 |  | 0 |  |  |  | 0 |  | 0 |  | 0 |  | 0 |  | 0 |  | 0 |  | 0 | ТО | 1 |  | 0 |  | 0 | 1 |  | U32602 | КП ЯчСекВыкМПУпс35/6 | U32747 | ВП ЯчСекВык6МПУ ПС35 | ШТК | ШТК |  | ПС 35-110 кВ |  | 18022311 | 18022311 |  | 0 | 1 | 0 | 0 | 5.74 | 26.06 | 0 | 0 | 0 | 0 | 0 | 0 | 0 | 0 | 0 | 0 | 0 | 0 | 0 | 0 | 0 | 0 | 0 | 0 | ТО | 5.74 | 0 | 0 | 0 | 0
157 | ПСРЗАиТ | Подстанция 35/6кВ №368 | 14953789 | 1263 | яч.11 1ТН-6 | Ячейка высоковольтная К-63 ТН-6 с МПУ | Шкаф серии К-63 |  | 0 |  |  |  | 0 |  | 0 |  | 0 |  | 0 |  | 0 |  | 0 |  | 0 | ТО | 1 |  | 0 |  | 0 | 1 |  | U32604 | КП ЯчТН6кВсМПУпс35/6 | U32749 | ВП ЯчТН6кВсМПУПС35/6 | ШТК | ШТК |  | ПС 35-110 кВ |  | 18022311 | 18022311 |  | 0 | 1 | 0 | 0 | 3.84 | 15.53 | 0 | 0 | 0 | 0 | 0 | 0 | 0 | 0 | 0 | 0 | 0 | 0 | 0 | 0 | 0 | 0 | 0 | 0 | ТО | 3.84 | 0 | 0 | 0 | 0
158 | ПСРЗАиТ | Подстанция 35/6кВ №368 | 14953789 | 1272 | яч.20 2ТН-6 | Ячейка высоковольтная К-63 ТН-6 с МПУ | Шкаф серии К-63 |  | 0 |  |  |  | 0 |  | 0 |  | 0 |  | 0 |  | 0 |  | 0 |  | 0 | ТО | 1 |  | 0 |  | 0 | 1 |  | U32604 | КП ЯчТН6кВсМПУпс35/6 | U32749 | ВП ЯчТН6кВсМПУПС35/6 | ШТК | ШТК |  | ПС 35-110 кВ |  | 18022311 | 18022311 |  | 0 | 1 | 0 | 0 | 3.84 | 15.53 | 0 | 0 | 0 | 0 | 0 | 0 | 0 | 0 | 0 | 0 | 0 | 0 | 0 | 0 | 0 | 0 | 0 | 0 | ТО | 3.84 | 0 | 0 | 0 | 0
159 | ПСРЗАиТ | Подстанция 35/6кВ №368 | 14953789 | 1253 | ф.368-01 | Ячейка высоковольтная К-63 линии с МПУ | Шкаф серии К-63 |  | 0 |  |  |  | 0 |  | 0 |  | 0 |  | 0 |  | 0 |  | 0 |  | 0 | ТО | 1 |  | 0 |  | 0 | 1 |  | U32607 | КП ЯчЛин6кВМПУпс35/7 | U32752 | ВП ЯчЛин6кВсМПУПС35/ | ШТК | ШТК |  | ПС 35-110 кВ |  | 18022311 | 18022311 |  | 0 | 1 | 0 | 0 | 4.19 | 17.61 | 0 | 0 | 0 | 0 | 0 | 0 | 0 | 0 | 0 | 0 | 0 | 0 | 0 | 0 | 0 | 0 | 0 | 0 | ТО | 4.19 | 0 | 0 | 0 | 0
160 | ПСРЗАиТ | Подстанция 35/6кВ №368 | 14953789 | 1255 | ф.368-03 (резерв) | Ячейка высоковольтная К-63 линии с МПУ | Шкаф серии К-63 |  | 0 |  |  |  | 0 |  | 0 |  | 0 |  | 0 |  | 0 |  | 0 |  | 0 | ТО | 1 |  | 0 |  | 0 | 1 |  | U32607 | КП ЯчЛин6кВМПУпс35/7 | U32752 | ВП ЯчЛин6кВсМПУПС35/ | ШТК | ШТК |  | ПС 35-110 кВ |  | 18022311 | 18022311 |  | 0 | 1 | 0 | 0 | 4.19 | 17.61 | 0 | 0 | 0 | 0 | 0 | 0 | 0 | 0 | 0 | 0 | 0 | 0 | 0 | 0 | 0 | 0 | 0 | 0 | ТО | 4.19 | 0 | 0 | 0 | 0
161 | ПСРЗАиТ | Подстанция 35/6кВ №368 | 14953789 | 1256 | ф.368-04 (резерв) | Ячейка высоковольтная К-63 линии с МПУ | Шкаф серии К-63 |  | 0 |  |  |  | 0 |  | 0 |  | 0 |  | 0 |  | 0 |  | 0 |  | 0 | ТО | 1 |  | 0 |  | 0 | 1 |  | U32607 | КП ЯчЛин6кВМПУпс35/7 | U32752 | ВП ЯчЛин6кВсМПУПС35/ | ШТК | ШТК |  | ПС 35-110 кВ |  | 18022311 | 18022311 |  | 0 | 1 | 0 | 0 | 4.19 | 17.61 | 0 | 0 | 0 | 0 | 0 | 0 | 0 | 0 | 0 | 0 | 0 | 0 | 0 | 0 | 0 | 0 | 0 | 0 | ТО | 4.19 | 0 | 0 | 0 | 0
162 | ПСРЗАиТ | Подстанция 35/6кВ №368 | 14953789 | 1257 | ф.368-05 (резерв) | Ячейка высоковольтная К-63 линии с МПУ | Шкаф серии К-63 |  | 0 |  |  |  | 0 |  | 0 |  | 0 |  | 0 |  | 0 |  | 0 |  | 0 | ТО | 1 |  | 0 |  | 0 | 1 |  | U32607 | КП ЯчЛин6кВМПУпс35/7 | U32752 | ВП ЯчЛин6кВсМПУПС35/ | ШТК | ШТК |  | ПС 35-110 кВ |  | 18022311 | 18022311 |  | 0 | 1 | 0 | 0 | 4.19 | 17.61 | 0 | 0 | 0 | 0 | 0 | 0 | 0 | 0 | 0 | 0 | 0 | 0 | 0 | 0 | 0 | 0 | 0 | 0 | ТО | 4.19 | 0 | 0 | 0 | 0
163 | ПСРЗАиТ | Подстанция 35/6кВ №368 | 14953789 | 1258 | ф.368-06 (резерв) | Ячейка высоковольтная К-63 линии с МПУ | Шкаф серии К-63 |  | 0 |  |  |  | 0 |  | 0 |  | 0 |  | 0 |  | 0 |  | 0 |  | 0 | ТО | 1 |  | 0 |  | 0 | 1 |  | U32607 | КП ЯчЛин6кВМПУпс35/7 | U32752 | ВП ЯчЛин6кВсМПУПС35/ | ШТК | ШТК |  | ПС 35-110 кВ |  | 18022311 | 18022311 |  | 0 | 1 | 0 | 0 | 4.19 | 17.61 | 0 | 0 | 0 | 0 | 0 | 0 | 0 | 0 | 0 | 0 | 0 | 0 | 0 | 0 | 0 | 0 | 0 | 0 | ТО | 4.19 | 0 | 0 | 0 | 0
164 | ПСРЗАиТ | Подстанция 35/6кВ №368 | 14953789 | 1259 | ф.368-07 (резерв) | Ячейка высоковольтная К-63 линии с МПУ | Шкаф серии К-63 |  | 0 |  |  |  | 0 |  | 0 |  | 0 |  | 0 |  | 0 |  | 0 |  | 0 | ТО | 1 |  | 0 |  | 0 | 1 |  | U32607 | КП ЯчЛин6кВМПУпс35/7 | U32752 | ВП ЯчЛин6кВсМПУПС35/ | ШТК | ШТК |  | ПС 35-110 кВ |  | 18022311 | 18022311 |  | 0 | 1 | 0 | 0 | 4.19 | 17.61 | 0 | 0 | 0 | 0 | 0 | 0 | 0 | 0 | 0 | 0 | 0 | 0 | 0 | 0 | 0 | 0 | 0 | 0 | ТО | 4.19 | 0 | 0 | 0 | 0
165 | ПСРЗАиТ | Подстанция 35/6кВ №368 | 14953789 | 1261 | ф.368-09 (резерв) | Ячейка высоковольтная К-63 линии с МПУ | Шкаф серии К-63 |  | 0 |  |  |  | 0 |  | 0 |  | 0 |  | 0 |  | 0 |  | 0 |  | 0 | ТО | 1 |  | 0 |  | 0 | 1 |  | U32607 | КП ЯчЛин6кВМПУпс35/7 | U32752 | ВП ЯчЛин6кВсМПУПС35/ | ШТК | ШТК |  | ПС 35-110 кВ |  | 18022311 | 18022311 |  | 0 | 1 | 0 | 0 | 4.19 | 17.61 | 0 | 0 | 0 | 0 | 0 | 0 | 0 | 0 | 0 | 0 | 0 | 0 | 0 | 0 | 0 | 0 | 0 | 0 | ТО | 4.19 | 0 | 0 | 0 | 0
166 | ПСРЗАиТ | Подстанция 35/6кВ №368 | 14953789 | 1262 | ф.368-10 (резерв) | Ячейка высоковольтная К-63 линии с МПУ | Шкаф серии К-63 |  | 0 |  |  |  | 0 |  | 0 |  | 0 |  | 0 |  | 0 |  | 0 |  | 0 | ТО | 1 |  | 0 |  | 0 | 1 |  | U32607 | КП ЯчЛин6кВМПУпс35/7 | U32752 | ВП ЯчЛин6кВсМПУПС35/ | ШТК | ШТК |  | ПС 35-110 кВ |  | 18022311 | 18022311 |  | 0 | 1 | 0 | 0 | 4.19 | 17.61 | 0 | 0 | 0 | 0 | 0 | 0 | 0 | 0 | 0 | 0 | 0 | 0 | 0 | 0 | 0 | 0 | 0 | 0 | ТО | 4.19 | 0 | 0 | 0 | 0
167 | ПСРЗАиТ | Подстанция 35/6кВ №368 | 14953789 | 1264 | яч.12 (1БСК) | Ячейка высоковольтная К-63 БСК | Шкаф серии К-63 |  | 0 |  |  |  | 0 |  | 0 |  | 0 |  | 0 |  | 0 |  | 0 |  | 0 | ТО | 1 |  | 0 |  | 0 | 1 |  | U32645 | КП ЯчейкБСК 6кВ сМПУ | U32790 | ВП ЯчейкБСК 6кВ сМПУ | ШТК | ШТК |  | ПС 35-110 кВ |  | 18022311 | 18022311 |  | 0 | 1 | 0 | 0 | 3.93 | 17.34 | 0 | 0 | 0 | 0 | 0 | 0 | 0 | 0 | 0 | 0 | 0 | 0 | 0 | 0 | 0 | 0 | 0 | 0 | ТО | 3.93 | 0 | 0 | 0 | 0
168 | ПСРЗАиТ | Подстанция 35/6кВ №368 | 14953789 | 1265 | яч.13 (2БСК) | Ячейка высоковольтная К-63 БСК | Шкаф серии К-63 |  | 0 |  |  |  | 0 |  | 0 |  | 0 |  | 0 |  | 0 |  | 0 |  | 0 | ТО | 1 |  | 0 |  | 0 | 1 |  | U32645 | КП ЯчейкБСК 6кВ сМПУ | U32790 | ВП ЯчейкБСК 6кВ сМПУ | ШТК | ШТК |  | ПС 35-110 кВ |  | 18022311 | 18022311 |  | 0 | 1 | 0 | 0 | 3.93 | 17.34 | 0 | 0 | 0 | 0 | 0 | 0 | 0 | 0 | 0 | 0 | 0 | 0 | 0 | 0 | 0 | 0 | 0 | 0 | ТО | 3.93 | 0 | 0 | 0 | 0
169 | ПСРЗАиТ | Подстанция 35/6кВ №368 | 14953789 | 1267 | ф.368-15 | Ячейка высоковольтная К-63 линии с МПУ | Шкаф серии К-63 |  | 0 |  |  |  | 0 |  | 0 |  | 0 |  | 0 |  | 0 |  | 0 |  | 0 | ТО | 1 |  | 0 |  | 0 | 1 |  | U32607 | КП ЯчЛин6кВМПУпс35/7 | U32752 | ВП ЯчЛин6кВсМПУПС35/ | ШТК | ШТК |  | ПС 35-110 кВ |  | 18022311 | 18022311 |  | 0 | 1 | 0 | 0 | 4.19 | 17.61 | 0 | 0 | 0 | 0 | 0 | 0 | 0 | 0 | 0 | 0 | 0 | 0 | 0 | 0 | 0 | 0 | 0 | 0 | ТО | 4.19 | 0 | 0 | 0 | 0
170 | ПСРЗАиТ | Подстанция 35/6кВ №368 | 14953789 | 1268 | ф.368-16 (резерв) | Ячейка высоковольтная К-63 линии с МПУ | Шкаф серии К-63 |  | 0 |  |  |  | 0 |  | 0 |  | 0 |  | 0 |  | 0 |  | 0 |  | 0 | ТО | 1 |  | 0 |  | 0 | 1 |  | U32607 | КП ЯчЛин6кВМПУпс35/7 | U32752 | ВП ЯчЛин6кВсМПУПС35/ | ШТК | ШТК |  | ПС 35-110 кВ |  | 18022311 | 18022311 |  | 0 | 1 | 0 | 0 | 4.19 | 17.61 | 0 | 0 | 0 | 0 | 0 | 0 | 0 | 0 | 0 | 0 | 0 | 0 | 0 | 0 | 0 | 0 | 0 | 0 | ТО | 4.19 | 0 | 0 | 0 | 0
171 | ПСРЗАиТ | Подстанция 35/6кВ №368 | 14953789 | 1270 | ф.368-18 (резерв) | Ячейка высоковольтная К-63 линии с МПУ | Шкаф серии К-63 |  | 0 |  |  |  | 0 |  | 0 |  | 0 |  | 0 |  | 0 |  | 0 |  | 0 | ТО | 1 |  | 0 |  | 0 | 1 |  | U32607 | КП ЯчЛин6кВМПУпс35/7 | U32752 | ВП ЯчЛин6кВсМПУПС35/ | ШТК | ШТК |  | ПС 35-110 кВ |  | 18022311 | 18022311 |  | 0 | 1 | 0 | 0 | 4.19 | 17.61 | 0 | 0 | 0 | 0 | 0 | 0 | 0 | 0 | 0 | 0 | 0 | 0 | 0 | 0 | 0 | 0 | 0 | 0 | ТО | 4.19 | 0 | 0 | 0 | 0
172 | ПСРЗАиТ | Подстанция 35/6кВ №368 | 14953789 | 1271 | ф.368-19 (резерв) | Ячейка высоковольтная К-63 линии с МПУ | Шкаф серии К-63 |  | 0 |  |  |  | 0 |  | 0 |  | 0 |  | 0 |  | 0 |  | 0 |  | 0 | ТО | 1 |  | 0 |  | 0 | 1 |  | U32607 | КП ЯчЛин6кВМПУпс35/7 | U32752 | ВП ЯчЛин6кВсМПУПС35/ | ШТК | ШТК |  | ПС 35-110 кВ |  | 18022311 | 18022311 |  | 0 | 1 | 0 | 0 | 4.19 | 17.61 | 0 | 0 | 0 | 0 | 0 | 0 | 0 | 0 | 0 | 0 | 0 | 0 | 0 | 0 | 0 | 0 | 0 | 0 | ТО | 4.19 | 0 | 0 | 0 | 0
173 | ПСРЗАиТ | Подстанция 35/6кВ №368 | 14953789 | 1273 | ф.368-21 (резерв) | Ячейка высоковольтная К-63 линии с МПУ | Шкаф серии К-63 |  | 0 |  |  |  | 0 |  | 0 |  | 0 |  | 0 |  | 0 |  | 0 |  | 0 | ТО | 1 |  | 0 |  | 0 | 1 |  | U32607 | КП ЯчЛин6кВМПУпс35/7 | U32752 | ВП ЯчЛин6кВсМПУПС35/ | ШТК | ШТК |  | ПС 35-110 кВ |  | 18022311 | 18022311 |  | 0 | 1 | 0 | 0 | 4.19 | 17.61 | 0 | 0 | 0 | 0 | 0 | 0 | 0 | 0 | 0 | 0 | 0 | 0 | 0 | 0 | 0 | 0 | 0 | 0 | ТО | 4.19 | 0 | 0 | 0 | 0
174 | ПСРЗАиТ | Подстанция 35/6кВ №368 | 14953789 | 1274 | ф.368-22 (резерв) | Ячейка высоковольтная К-63 линии с МПУ | Шкаф серии К-63 |  | 0 |  |  |  | 0 |  | 0 |  | 0 |  | 0 |  | 0 |  | 0 |  | 0 | ТО | 1 |  | 0 |  | 0 | 1 |  | U32607 | КП ЯчЛин6кВМПУпс35/7 | U32752 | ВП ЯчЛин6кВсМПУПС35/ | ШТК | ШТК |  | ПС 35-110 кВ |  | 18022311 | 18022311 |  | 0 | 1 | 0 | 0 | 4.19 | 17.61 | 0 | 0 | 0 | 0 | 0 | 0 | 0 | 0 | 0 | 0 | 0 | 0 | 0 | 0 | 0 | 0 | 0 | 0 | ТО | 4.19 | 0 | 0 | 0 | 0
175 | ПСРЗАиТ | Подстанция 35/6кВ №368 | 14953789 | 1275 | ф.368-23 (резерв) | Ячейка высоковольтная К-63 линии с МПУ | Шкаф серии К-63 |  | 0 |  |  |  | 0 |  | 0 |  | 0 |  | 0 |  | 0 |  | 0 |  | 0 | ТО | 1 |  | 0 |  | 0 | 1 |  | U32607 | КП ЯчЛин6кВМПУпс35/7 | U32752 | ВП ЯчЛин6кВсМПУПС35/ | ШТК | ШТК |  | ПС 35-110 кВ |  | 18022311 | 18022311 |  | 0 | 1 | 0 | 0 | 4.19 | 17.61 | 0 | 0 | 0 | 0 | 0 | 0 | 0 | 0 | 0 | 0 | 0 | 0 | 0 | 0 | 0 | 0 | 0 | 0 | ТО | 4.19 | 0 | 0 | 0 | 0
176 | ПСРЗАиТ | Подстанция 35/6кВ №368 | 14953789 | 1276 | ф.368-24 (резерв) | Ячейка высоковольтная К-63 линии с МПУ | Шкаф серии К-63 |  | 0 |  |  |  | 0 |  | 0 |  | 0 |  | 0 |  | 0 |  | 0 |  | 0 | ТО | 1 |  | 0 |  | 0 | 1 |  | U32607 | КП ЯчЛин6кВМПУпс35/7 | U32752 | ВП ЯчЛин6кВсМПУПС35/ | ШТК | ШТК |  | ПС 35-110 кВ |  | 18022311 | 18022311 |  | 0 | 1 | 0 | 0 | 4.19 | 17.61 | 0 | 0 | 0 | 0 | 0 | 0 | 0 | 0 | 0 | 0 | 0 | 0 | 0 | 0 | 0 | 0 | 0 | 0 | ТО | 4.19 | 0 | 0 | 0 | 0
177 | ПСРЗАиТ | Подстанция 35/6кВ №368 | 14953789 | 30903 | ЦС | Шкаф центральной сигнализации ПС-35кВ | Шкаф серии К-63 |  | 0 |  |  |  | 0 |  | 0 |  | 0 |  | 0 |  | 0 |  | 0 |  | 0 | ТО | 1 |  | 0 |  | 0 | 1 |  | U67942 | КПШкафаЦСсМПУ | U67940 | ВПШкафаЦСсМПУ | ШТК | ШТК |  | ПС 35-110 кВ |  | 18022311 | 18022311 |  | 0 | 1 | 0 | 0 | 8.6 | 19.33 | 0 | 0 | 0 | 0 | 0 | 0 | 0 | 0 | 0 | 0 | 0 | 0 | 0 | 0 | 0 | 0 | 0 | 0 | ТО | 8.6 | 0 | 0 | 0 | 0
178 | ПСРЗАиТ | Подстанция 35/6кВ №368 | 14953789 | б/н | АВР - 0,4кВ | АВР - 0,4кВ | Шкаф серии К-63 |  | 0 |  | 0 |  | 0 |  | 0 |  | 0 |  | 0 | ТО | 1 |  | 0 |  | 0 |  | 0 |  | 0 |  | 0 | 1 |  | U30500 | Опр АВР КТП 6/0,4кВ |  |  | ШТК |  |  | ПС 35-110 кВ |  | 18022311 | 18022311 |  | 0 | 1 | 0 | 0 | 1.98 | 0 | 0 | 0 | 0 | 0 | 0 | 0 | 0 | 0 | 0 | 0 | 0 | 0 | ТО | 1.98 | 0 | 0 | 0 | 0 | 0 | 0 | 0 | 0 | 0 | 0
179 | ПСРЗАиТ | Подстанция 35/6кВ №368 | 14953789 | б/н | яч.17 АВР - 6кВ | БАВР - 6кВ | БЭ 211 1311 |  | 0 |  | 0 |  | 0 |  | 0 |  | 0 |  | 0 | ТО | 1 |  | 0 |  | 0 |  | 0 |  | 0 |  | 0 | 1 |  | U68026 | ОпрШкафЦентрСистБАВР | U68040 | ВПШкафЦентрСистБАВР | ШТК | ШТК |  | ПС 35-110 кВ |  | 18022311 | 18022311 |  | 0 | 1 | 0 | 0 | 7.4 | 31.54 | 0 | 0 | 0 | 0 | 0 | 0 | 0 | 0 | 0 | 0 | 0 | 0 | ТО | 7.4 | 0 | 0 | 0 | 0 | 0 | 0 | 0 | 0 | 0 | 0
180 | ПСРЗАиТ | Подстанция 35/6кВ №373 | 15068543 | б/н | СН 0,4кВ Ввод-1 | Шкаф ввода 0,4кВ трансформатора собственных нужд | Шкаф серии К-63 |  | 0 |  | 0 |  | 0 |  | 0 |  | 0 |  | 0 |  | 0 | ТР | 1 |  | 0 |  | 0 |  | 0 |  | 0 | 1 |  | U32591 | КП ШкафВвод0,4Тр-рСН | U32736 | ВП ШкафВвод0,4Тр-рСН | ШТК | ШТК |  | ПС 35-110 кВ |  | 18022311 | 18022311 |  | 0 | 0 | 1 | 0 | 9.88 | 12.6 | 0 | 0 | 0 | 0 | 0 | 0 | 0 | 0 | 0 | 0 | 0 | 0 | 0 | 0 | ТР | 12.6 | 0 | 0 | 0 | 0 | 0 | 0 | 0 | 0
181 | ПСРЗАиТ | Подстанция 35/6кВ №373 | 15068543 | б/н | СН 0,4кВ Ввод-2 | Шкаф ввода 0,4кВ трансформатора собственных нужд | Шкаф серии К-63 |  | 0 |  | 0 |  | 0 |  | 0 |  | 0 |  | 0 |  | 0 | ТР | 1 |  | 0 |  | 0 |  | 0 |  | 0 | 1 |  | U32591 | КП ШкафВвод0,4Тр-рСН | U32736 | ВП ШкафВвод0,4Тр-рСН | ШТК | ШТК |  | ПС 35-110 кВ |  | 18022311 | 18022311 |  | 0 | 0 | 1 | 0 | 9.88 | 12.6 | 0 | 0 | 0 | 0 | 0 | 0 | 0 | 0 | 0 | 0 | 0 | 0 | 0 | 0 | ТР | 12.6 | 0 | 0 | 0 | 0 | 0 | 0 | 0 | 0
182 | ПСРЗАиТ | Подстанция 35/6кВ №373 | 15068543 | б/н | ШСН 0,4кВ №1 | Шкаф распределения собственных нужд | Шкаф серии К-63 |  | 0 |  | 0 |  | 0 |  | 0 |  | 0 |  | 0 |  | 0 | ТР | 1 |  | 0 |  | 0 |  | 0 |  | 0 | 1 |  | U32592 | КП ШкафРаспределСН | U32737 | ВП ШкафаРаспределСН | ШТК | ШТК |  | ПС 35-110 кВ |  | 18022311 | 18022311 |  | 0 | 0 | 1 | 0 | 9.88 | 25.05 | 0 | 0 | 0 | 0 | 0 | 0 | 0 | 0 | 0 | 0 | 0 | 0 | 0 | 0 | ТР | 25.05 | 0 | 0 | 0 | 0 | 0 | 0 | 0 | 0
183 | ПСРЗАиТ | Подстанция 35/6кВ №373 | 15068543 | б/н | ШСН 0,4кВ №2 | Шкаф распределения собственных нужд | Шкаф серии К-63 |  | 0 |  | 0 |  | 0 |  | 0 |  | 0 |  | 0 |  | 0 | ТР | 1 |  | 0 |  | 0 |  | 0 |  | 0 | 1 |  | U32592 | КП ШкафРаспределСН | U32737 | ВП ШкафаРаспределСН | ШТК | ШТК |  | ПС 35-110 кВ |  | 18022311 | 18022311 |  | 0 | 0 | 1 | 0 | 9.88 | 25.05 | 0 | 0 | 0 | 0 | 0 | 0 | 0 | 0 | 0 | 0 | 0 | 0 | 0 | 0 | ТР | 25.05 | 0 | 0 | 0 | 0 | 0 | 0 | 0 | 0
184 | ПСРЗАиТ | Подстанция 35/6кВ №373 | 15068543 | АВУБ.17-73.1 | ШОТ | Шкаф постоянного оперативного тока | ШОТ-02-90 |  | 0 |  | 0 |  | 0 |  | 0 |  | 0 |  | 0 |  | 0 | ТО | 1 |  | 0 |  | 0 |  | 0 |  | 0 | 1 |  | U32621 | КПпанРасСН,ОргВыпТок | U32742 | ВП ШкафаПостОперТока | ШТК | ШТК |  | ПС 35-110 кВ |  | 18022311 | 18022311 |  | 0 | 1 | 0 | 0 | 12.62 | 20.8 | 0 | 0 | 0 | 0 | 0 | 0 | 0 | 0 | 0 | 0 | 0 | 0 | 0 | 0 | ТО | 12.62 | 0 | 0 | 0 | 0 | 0 | 0 | 0 | 0
185 | ПСРЗАиТ | Подстанция 35/6кВ №373 | 15068543 | б/н | - | Цепи вторич. коммутации, межшкафных и межблочных связей. | Шкаф серии К-63 |  | 0 |  | 0 |  | 0 |  | 0 |  | 0 |  | 0 |  | 0 | ТО | 1 |  | 0 |  | 0 |  | 0 |  | 0 | 1 |  | U32647 | КПцепВторКом,МежблСв | U32743 | ВП КлемШкМежблСвОПУ | ШТК | ШТК |  | ПС 35-110 кВ |  | 18022311 | 18022311 |  | 0 | 1 | 0 | 0 | 0.72 | 11.99 | 0 | 0 | 0 | 0 | 0 | 0 | 0 | 0 | 0 | 0 | 0 | 0 | 0 | 0 | ТО | 0.72 | 0 | 0 | 0 | 0 | 0 | 0 | 0 | 0
186 | ПСРЗАиТ | Подстанция 35/6кВ №373 | 15068543 | б/н | АВР - 0,4кВ | АВР - 0,4кВ | Шкаф серии К-63 |  | 0 |  | 0 |  | 0 |  | 0 |  | 0 |  | 0 |  | 0 | ТО | 1 |  | 0 |  | 0 |  | 0 |  | 0 | 1 |  | U30500 | Опр АВР КТП 6/0,4кВ |  |  | ШТК |  |  | ПС 35-110 кВ |  | 18022311 | 18022311 |  | 0 | 1 | 0 | 0 | 1.98 | 0 | 0 | 0 | 0 | 0 | 0 | 0 | 0 | 0 | 0 | 0 | 0 | 0 | 0 | 0 | ТО | 1.98 | 0 | 0 | 0 | 0 | 0 | 0 | 0 | 0
187 | ПСРЗАиТ | Подстанция 35/6кВ №373 | 15068543 | 5961 | яч.17 АВР - 6кВ | БАВР - 6кВ | БЭ 211 1311 |  | 0 |  | 0 |  | 0 |  | 0 |  | 0 |  | 0 |  | 0 | ТО | 1 |  | 0 |  | 0 |  | 0 |  | 0 | 1 |  | U68026 | ОпрШкафЦентрСистБАВР | U68040 | ВПШкафЦентрСистБАВР | ШТК | ШТК |  | ПС 35-110 кВ |  | 18022311 | 18022311 |  | 0 | 1 | 0 | 0 | 7.4 | 31.54 | 0 | 0 | 0 | 0 | 0 | 0 | 0 | 0 | 0 | 0 | 0 | 0 | 0 | 0 | ТО | 7.4 | 0 | 0 | 0 | 0 | 0 | 0 | 0 | 0
188 | ПСРЗАиТ | Подстанция 35/6кВ №373 | 15068543 | б/н | ЭМБ | Цепи электромагнитной блокировки ПС-35 | - |  | 0 |  | 0 |  | 0 |  | 0 |  | 0 |  | 0 |  | 0 | ТО | 1 |  | 0 |  | 0 |  | 0 |  | 0 | 1 |  | U32618 | КПцепЭлМагнБлок ПС35 | U32763 | ВП ЦепЭлМагнБлоВПС35 | ШТК | ШТК |  | ПС 35-110 кВ |  | 18022311 | 18022311 |  | 0 | 1 | 0 | 0 | 23.2 | 12.39 | 0 | 0 | 0 | 0 | 0 | 0 | 0 | 0 | 0 | 0 | 0 | 0 | 0 | 0 | ТО | 23.2 | 0 | 0 | 0 | 0 | 0 | 0 | 0 | 0
189 | ПСРЗАиТ | Подстанция 35/6кВ №373 | 15068543 | б/н | Панель автоматики обогрева | Панель автоматики обогрева | Нетиповой |  | 0 |  | 0 |  | 0 |  | 0 |  | 0 |  | 0 |  | 0 | ТО | 1 |  | 0 |  | 0 |  | 0 |  | 0 | 1 |  | U32628 | КП ПанелАвтоматОбогр | U32773 | ВП ПанелАвтоматОбогр | ШТК | ШТК |  | ПС 35-110 кВ |  | 18022311 | 18022311 |  | 0 | 1 | 0 | 0 | 4.34 | 7.36 | 0 | 0 | 0 | 0 | 0 | 0 | 0 | 0 | 0 | 0 | 0 | 0 | 0 | 0 | ТО | 4.34 | 0 | 0 | 0 | 0 | 0 | 0 | 0 | 0
190 | ПСРЗАиТ | Подстанция 35/6кВ №373 | 15068543 | б/н | ЛЗШ | Цепи защиты шин | Шкаф серии К-63 |  | 0 |  | 0 |  | 0 |  | 0 |  | 0 |  | 0 |  | 0 | ТО | 1 |  | 0 |  | 0 |  | 0 |  | 0 | 1 |  | U32653 | КП ЦепейЗащитыШин | U32798 | ВП Цепей защиты шин | ШТК | ШТК |  | ПС 35-110 кВ |  | 18022311 | 18022311 |  | 0 | 1 | 0 | 0 | 8.96 | 19.39 | 0 | 0 | 0 | 0 | 0 | 0 | 0 | 0 | 0 | 0 | 0 | 0 | 0 | 0 | ТО | 8.96 | 0 | 0 | 0 | 0 | 0 | 0 | 0 | 0
191 | ПСРЗАиТ | Подстанция 35/6кВ №374 | 15662531 | б/н | В-35 374-1 | Привод выключателя В-35кВ | ВР-35 НТ |  | 0 |  | 0 |  | 0 |  | 0 |  | 0 |  | 0 |  | 0 |  | 0 | ТР | 1 |  | 0 |  | 0 |  | 0 | 1 |  | U32585 | КП ПриводВыкл-35кВ | U32730 | ВП ПривВыкл-35кВ | ШТК | ШТК |  | ПС 35-110 кВ |  | 18022311 | 18022311 |  | 0 | 0 | 1 | 0 | 1.87 | 24.45 | 0 | 0 | 0 | 0 | 0 | 0 | 0 | 0 | 0 | 0 | 0 | 0 | 0 | 0 | 0 | 0 | ТР | 24.45 | 0 | 0 | 0 | 0 | 0 | 0
192 | ПСРЗАиТ | Подстанция 35/6кВ №374 | 15662531 | 00659-18 | В-35 374-1 | Выносной трансформатор тока | ТОЛ-СЭЩ-35 |  | 0 |  | 0 |  | 0 |  | 0 |  | 0 |  | 0 |  | 0 |  | 0 | ТР | 1 |  | 0 |  | 0 |  | 0 | 1 |  | - |  | U68051 | ВПВынТрансфТока |  | ШТК |  | ПС 35-110 кВ |  | 18022311 | 18022311 |  | 0 | 0 | 1 | 0 | 0 | 2 | 0 | 0 | 0 | 0 | 0 | 0 | 0 | 0 | 0 | 0 | 0 | 0 | 0 | 0 | 0 | 0 | ТР | 2 | 0 | 0 | 0 | 0 | 0 | 0
193 | ПСРЗАиТ | Подстанция 35/6кВ №374 | 15662531 | 00661-18 | В-35 374-1 | Выносной трансформатор тока | ТОЛ-СЭЩ-35 |  | 0 |  | 0 |  | 0 |  | 0 |  | 0 |  | 0 |  | 0 |  | 0 | ТР | 1 |  | 0 |  | 0 |  | 0 | 1 |  | - |  | U68051 | ВПВынТрансфТока |  | ШТК |  | ПС 35-110 кВ |  | 18022311 | 18022311 |  | 0 | 0 | 1 | 0 | 0 | 2 | 0 | 0 | 0 | 0 | 0 | 0 | 0 | 0 | 0 | 0 | 0 | 0 | 0 | 0 | 0 | 0 | ТР | 2 | 0 | 0 | 0 | 0 | 0 | 0
194 | ПСРЗАиТ | Подстанция 35/6кВ №374 | 15662531 | 00660-18 | В-35 374-1 | Выносной трансформатор тока | ТОЛ-СЭЩ-35 |  | 0 |  | 0 |  | 0 |  | 0 |  | 0 |  | 0 |  | 0 |  | 0 | ТР | 1 |  | 0 |  | 0 |  | 0 | 1 |  | - |  | U68051 | ВПВынТрансфТока |  | ШТК |  | ПС 35-110 кВ |  | 18022311 | 18022311 | СР-1 | 0 | 0 | 1 | 0 | 0 | 2 | 0 | 0 | 0 | 0 | 0 | 0 | 0 | 0 | 0 | 0 | 0 | 0 | 0 | 0 | 0 | 0 | ТР | 2 | 0 | 0 | 0 | 0 | 0 | 0
195 | ПСРЗАиТ | Подстанция 35/6кВ №374 | 15662531 | 22674 | 1Т | Основная защита трансформатора с МПУ | ШЭ 2607 151 |  | 0 |  | 0 |  | 0 |  | 0 |  | 0 |  | 0 |  | 0 |  | 0 | ТР | 1 |  | 0 |  | 0 |  | 0 | 1 |  | U68031 | КПОснЗащСилТрансфМПУ | U68042 | ВПОснЗащСилТрансМПУ | ШТК | ШТК |  | ПС 35-110 кВ |  | 18022311 | 18022311 | СР-1 | 0 | 0 | 1 | 0 | 14.18 | 35.14 | 0 | 0 | 0 | 0 | 0 | 0 | 0 | 0 | 0 | 0 | 0 | 0 | 0 | 0 | 0 | 0 | ТР | 35.14 | 0 | 0 | 0 | 0 | 0 | 0
196 | ПСРЗАиТ | Подстанция 35/6кВ №374 | 15662531 | 22674 | 1Т | Резервная защита трансформатора с МПУ | ШЭ 2607 151 |  | 0 |  | 0 |  | 0 |  | 0 |  | 0 |  | 0 |  | 0 |  | 0 | ТР | 1 |  | 0 |  | 0 |  | 0 | 1 |  | U68035 | КПРезЗащСилТрАУВсМПУ | U68042 | ВПОснЗащСилТрансМПУ | ШТК | ШТК |  | ПС 35-110 кВ |  | 18022311 | 18022311 | СР-1 | 0 | 0 | 1 | 0 | 15.1 | 35.14 | 0 | 0 | 0 | 0 | 0 | 0 | 0 | 0 | 0 | 0 | 0 | 0 | 0 | 0 | 0 | 0 | ТР | 35.14 | 0 | 0 | 0 | 0 | 0 | 0
197 | ПСРЗАиТ | Подстанция 35/6кВ №374 | 15662531 | 22674 | В-35 374-1 | Шкаф управления и защиты В-35кВ с МПУ | ШЭ 2607 151 |  | 0 |  | 0 |  | 0 |  | 0 |  | 0 |  | 0 |  | 0 |  | 0 | ТР | 1 |  | 0 |  | 0 |  | 0 | 1 |  | U32589 | КП ШкУпрЗащВозЛинМПУ | U32734 | ВП ШкУпрЗащВозЛинМПУ | ШТК | ШТК |  | ПС 35-110 кВ |  | 18022311 | 18022311 | СР-1 | 0 | 0 | 1 | 0 | 10.34 | 21.16 | 0 | 0 | 0 | 0 | 0 | 0 | 0 | 0 | 0 | 0 | 0 | 0 | 0 | 0 | 0 | 0 | ТР | 21.16 | 0 | 0 | 0 | 0 | 0 | 0
198 | ПСРЗАиТ | Подстанция 35/6кВ №374 | 15662531 | 22674 | АРН 1Т | Шкаф регулирования под нагузкой | ШЭ 2607 151 |  | 0 |  | 0 |  | 0 |  | 0 |  | 0 |  | 0 |  | 0 |  | 0 | ТР | 1 |  | 0 |  | 0 |  | 0 | 1 |  | U32608 | КП Шкафа РПН | U32753 | ВП Шкафа РПН | ШТК | ШТК |  | ПС 35-110 кВ |  | 18022311 | 18022311 | СР-1 | 0 | 0 | 1 | 0 | 8.9 | 19.24 | 0 | 0 | 0 | 0 | 0 | 0 | 0 | 0 | 0 | 0 | 0 | 0 | 0 | 0 | 0 | 0 | ТР | 19.24 | 0 | 0 | 0 | 0 | 0 | 0
199 | ПСРЗАиТ | Подстанция 35/6кВ №374 | 15662531 | б/н | В-35 374-2 | Привод выключателя В-35кВ | ВР-35 НТ |  | 0 |  | 0 |  | 0 |  | 0 |  | 0 |  | 0 |  | 0 |  | 0 | ТР | 1 |  | 0 |  | 0 |  | 0 | 1 |  | U32585 | КП ПриводВыкл-35кВ | U32730 | ВП ПривВыкл-35кВ | ШТК | ШТК |  | ПС 35-110 кВ |  | 18022311 | 18022311 | СР-1 | 0 | 0 | 1 | 0 | 1.87 | 24.45 | 0 | 0 | 0 | 0 | 0 | 0 | 0 | 0 | 0 | 0 | 0 | 0 | 0 | 0 | 0 | 0 | ТР | 24.45 | 0 | 0 | 0 | 0 | 0 | 0
200 | ПСРЗАиТ | Подстанция 35/6кВ №374 | 15662531 | 00656-18 | В-35 374-2 | Выносной трансформатор тока | ТОЛ-СЭЩ-35 |  | 0 |  | 0 |  | 0 |  | 0 |  | 0 |  | 0 |  | 0 |  | 0 | ТР | 1 |  | 0 |  | 0 |  | 0 | 1 |  | - |  | U68051 | ВПВынТрансфТока |  | ШТК |  | ПС 35-110 кВ |  | 18022311 | 18022311 | СР-1 | 0 | 0 | 1 | 0 | 0 | 2 | 0 | 0 | 0 | 0 | 0 | 0 | 0 | 0 | 0 | 0 | 0 | 0 | 0 | 0 | 0 | 0 | ТР | 2 | 0 | 0 | 0 | 0 | 0 | 0
201 | ПСРЗАиТ | Подстанция 35/6кВ №374 | 15662531 | 00658-18 | В-35 374-2 | Выносной трансформатор тока | ТОЛ-СЭЩ-35 |  | 0 |  | 0 |  | 0 |  | 0 |  | 0 |  | 0 |  | 0 |  | 0 | ТР | 1 |  | 0 |  | 0 |  | 0 | 1 |  | - |  | U68051 | ВПВынТрансфТока |  | ШТК |  | ПС 35-110 кВ |  | 18022311 | 18022311 | СР-1 | 0 | 0 | 1 | 0 | 0 | 2 | 0 | 0 | 0 | 0 | 0 | 0 | 0 | 0 | 0 | 0 | 0 | 0 | 0 | 0 | 0 | 0 | ТР | 2 | 0 | 0 | 0 | 0 | 0 | 0
202 | ПСРЗАиТ | Подстанция 35/6кВ №374 | 15662531 | 00657-18 | В-35 374-2 | Выносной трансформатор тока | ТОЛ-СЭЩ-35 |  | 0 |  | 0 |  | 0 |  | 0 |  | 0 |  | 0 |  | 0 |  | 0 | ТР | 1 |  | 0 |  | 0 |  | 0 | 1 |  | - |  | U68051 | ВПВынТрансфТока |  | ШТК |  | ПС 35-110 кВ |  | 18022311 | 18022311 | СР-1 | 0 | 0 | 1 | 0 | 0 | 2 | 0 | 0 | 0 | 0 | 0 | 0 | 0 | 0 | 0 | 0 | 0 | 0 | 0 | 0 | 0 | 0 | ТР | 2 | 0 | 0 | 0 | 0 | 0 | 0
203 | ПСРЗАиТ | Подстанция 35/6кВ №374 | 15662531 | 22673 | 2Т | Основная защита трансформатора с МПУ | ШЭ 2607 151 |  | 0 |  | 0 |  | 0 |  | 0 |  | 0 |  | 0 |  | 0 |  | 0 | ТР | 1 |  | 0 |  | 0 |  | 0 | 1 |  | U68031 | КПОснЗащСилТрансфМПУ | U68042 | ВПОснЗащСилТрансМПУ | ШТК | ШТК |  | ПС 35-110 кВ |  | 18022311 | 18022311 | СР-1 | 0 | 0 | 1 | 0 | 14.18 | 35.14 | 0 | 0 | 0 | 0 | 0 | 0 | 0 | 0 | 0 | 0 | 0 | 0 | 0 | 0 | 0 | 0 | ТР | 35.14 | 0 | 0 | 0 | 0 | 0 | 0
204 | ПСРЗАиТ | Подстанция 35/6кВ №374 | 15662531 | 22673 | 2Т | Резервная защита трансформатора с МПУ | ШЭ 2607 151 |  | 0 |  | 0 |  | 0 |  | 0 |  | 0 |  | 0 |  | 0 |  | 0 | ТР | 1 |  | 0 |  | 0 |  | 0 | 1 |  | U68035 | КПРезЗащСилТрАУВсМПУ | U68042 | ВПОснЗащСилТрансМПУ | ШТК | ШТК |  | ПС 35-110 кВ |  | 18022311 | 18022311 | СР-1 | 0 | 0 | 1 | 0 | 15.1 | 35.14 | 0 | 0 | 0 | 0 | 0 | 0 | 0 | 0 | 0 | 0 | 0 | 0 | 0 | 0 | 0 | 0 | ТР | 35.14 | 0 | 0 | 0 | 0 | 0 | 0
205 | ПСРЗАиТ | Подстанция 35/6кВ №374 | 15662531 | 22673 | В-35 374-2 | Шкаф управления и защиты В-35кВ с МПУ | ШЭ 2607 151 |  | 0 |  | 0 |  | 0 |  | 0 |  | 0 |  | 0 |  | 0 |  | 0 | ТР | 1 |  | 0 |  | 0 |  | 0 | 1 |  | U32589 | КП ШкУпрЗащВозЛинМПУ | U32734 | ВП ШкУпрЗащВозЛинМПУ | ШТК | ШТК |  | ПС 35-110 кВ |  | 18022311 | 18022311 | СР-1 | 0 | 0 | 1 | 0 | 10.34 | 21.16 | 0 | 0 | 0 | 0 | 0 | 0 | 0 | 0 | 0 | 0 | 0 | 0 | 0 | 0 | 0 | 0 | ТР | 21.16 | 0 | 0 | 0 | 0 | 0 | 0
206 | ПСРЗАиТ | Подстанция 35/6кВ №374 | 15662531 | 22673 | АРН 2Т | Шкаф регулирования под нагузкой | ШЭ 2607 151 |  | 0 |  | 0 |  | 0 |  | 0 |  | 0 |  | 0 |  | 0 |  | 0 | ТР | 1 |  | 0 |  | 0 |  | 0 | 1 |  | U32608 | КП Шкафа РПН | U32753 | ВП Шкафа РПН | ШТК | ШТК |  | ПС 35-110 кВ |  | 18022311 | 18022311 | СР-1 | 0 | 0 | 1 | 0 | 8.9 | 19.24 | 0 | 0 | 0 | 0 | 0 | 0 | 0 | 0 | 0 | 0 | 0 | 0 | 0 | 0 | 0 | 0 | ТР | 19.24 | 0 | 0 | 0 | 0 | 0 | 0
207 | ПСРЗАиТ | Подстанция 35/6кВ №374 | 15662531 | б/н | СВ-35 | Привод выключателя В-35кВ | ВР-35 НТ |  | 0 |  | 0 |  | 0 |  | 0 |  | 0 |  | 0 |  | 0 |  | 0 | ТР | 1 |  | 0 |  | 0 |  | 0 | 1 |  | U32585 | КП ПриводВыкл-35кВ | U32730 | ВП ПривВыкл-35кВ | ШТК | ШТК |  | ПС 35-110 кВ |  | 18022311 | 18022311 | СР-1 | 0 | 0 | 1 | 0 | 1.87 | 24.45 | 0 | 0 | 0 | 0 | 0 | 0 | 0 | 0 | 0 | 0 | 0 | 0 | 0 | 0 | 0 | 0 | ТР | 24.45 | 0 | 0 | 0 | 0 | 0 | 0
208 | ПСРЗАиТ | Подстанция 35/6кВ №374 | 15662531 | 22672 | СВ-35 | Шкаф управления и защиты СВ-35 МПУ | ШЭ 2607 151 |  | 0 |  | 0 |  | 0 |  | 0 |  | 0 |  | 0 |  | 0 |  | 0 | ТР | 1 |  | 0 |  | 0 |  | 0 | 1 |  | U32587 | КП ШкУпрЗащСекВыкМПУ | U32732 | ВП ШкУпрЗащСекВыкМПУ | ШТК | ШТК |  | ПС 35-110 кВ |  | 18022311 | 18022311 | СР-1 | 0 | 0 | 1 | 0 | 16.69 | 29.67 | 0 | 0 | 0 | 0 | 0 | 0 | 0 | 0 | 0 | 0 | 0 | 0 | 0 | 0 | 0 | 0 | ТР | 29.67 | 0 | 0 | 0 | 0 | 0 | 0
209 | ПСРЗАиТ | Подстанция 35/6кВ №374 | 15662531 | 00374-19 | СВ-35 | Выносной трансформатор тока | ТОЛ-СЭЩ-35 |  | 0 |  | 0 |  | 0 |  | 0 |  | 0 |  | 0 |  | 0 |  | 0 | ТР | 1 |  | 0 |  | 0 |  | 0 | 1 |  | - |  | U68051 | ВПВынТрансфТока |  | ШТК |  | ПС 35-110 кВ |  | 18022311 | 18022311 | СР-1 | 0 | 0 | 1 | 0 | 0 | 2 | 0 | 0 | 0 | 0 | 0 | 0 | 0 | 0 | 0 | 0 | 0 | 0 | 0 | 0 | 0 | 0 | ТР | 2 | 0 | 0 | 0 | 0 | 0 | 0
210 | ПСРЗАиТ | Подстанция 35/6кВ №374 | 15662531 | 00614-18 | СВ-35 | Выносной трансформатор тока | ТОЛ-СЭЩ-35 |  | 0 |  | 0 |  | 0 |  | 0 |  | 0 |  | 0 |  | 0 |  | 0 | ТР | 1 |  | 0 |  | 0 |  | 0 | 1 |  | - |  | U68051 | ВПВынТрансфТока |  | ШТК |  | ПС 35-110 кВ |  | 18022311 | 18022311 | СР-1 | 0 | 0 | 1 | 0 | 0 | 2 | 0 | 0 | 0 | 0 | 0 | 0 | 0 | 0 | 0 | 0 | 0 | 0 | 0 | 0 | 0 | 0 | ТР | 2 | 0 | 0 | 0 | 0 | 0 | 0
211 | ПСРЗАиТ | Подстанция 35/6кВ №374 | 15662531 | 00610-18 | СВ-35 | Выносной трансформатор тока | ТОЛ-СЭЩ-35 |  | 0 |  | 0 |  | 0 |  | 0 |  | 0 |  | 0 |  | 0 |  | 0 | ТР | 1 |  | 0 |  | 0 |  | 0 | 1 |  | - |  | U68051 | ВПВынТрансфТока |  | ШТК |  | ПС 35-110 кВ |  | 18022311 | 18022311 | СР-1 | 0 | 0 | 1 | 0 | 0 | 2 | 0 | 0 | 0 | 0 | 0 | 0 | 0 | 0 | 0 | 0 | 0 | 0 | 0 | 0 | 0 | 0 | ТР | 2 | 0 | 0 | 0 | 0 | 0 | 0
212 | ПСРЗАиТ | Подстанция 35/6кВ №374 | 15662531 | 00622-18 | СВ-35 | Выносной трансформатор тока | ТОЛ-СЭЩ-35 |  | 0 |  | 0 |  | 0 |  | 0 |  | 0 |  | 0 |  | 0 |  | 0 | ТР | 1 |  | 0 |  | 0 |  | 0 | 1 |  | - |  | U68051 | ВПВынТрансфТока |  | ШТК |  | ПС 35-110 кВ |  | 18022311 | 18022311 | СР-1 | 0 | 0 | 1 | 0 | 0 | 2 | 0 | 0 | 0 | 0 | 0 | 0 | 0 | 0 | 0 | 0 | 0 | 0 | 0 | 0 | 0 | 0 | ТР | 2 | 0 | 0 | 0 | 0 | 0 | 0
213 | ПСРЗАиТ | Подстанция 35/6кВ №374 | 15662531 | 00616-18 | СВ-35 | Выносной трансформатор тока | ТОЛ-СЭЩ-35 |  | 0 |  | 0 |  | 0 |  | 0 |  | 0 |  | 0 |  | 0 |  | 0 | ТР | 1 |  | 0 |  | 0 |  | 0 | 1 |  | - |  | U68051 | ВПВынТрансфТока |  | ШТК |  | ПС 35-110 кВ |  | 18022311 | 18022311 | СР-1 | 0 | 0 | 1 | 0 | 0 | 2 | 0 | 0 | 0 | 0 | 0 | 0 | 0 | 0 | 0 | 0 | 0 | 0 | 0 | 0 | 0 | 0 | ТР | 2 | 0 | 0 | 0 | 0 | 0 | 0
214 | ПСРЗАиТ | Подстанция 35/6кВ №374 | 15662531 | 00623-18 | СВ-35 | Выносной трансформатор тока | ТОЛ-СЭЩ-35 |  | 0 |  | 0 |  | 0 |  | 0 |  | 0 |  | 0 |  | 0 |  | 0 | ТР | 1 |  | 0 |  | 0 |  | 0 | 1 |  | - |  | U68051 | ВПВынТрансфТока |  | ШТК |  | ПС 35-110 кВ |  | 18022311 | 18022311 | СР-1 | 0 | 0 | 1 | 0 | 0 | 2 | 0 | 0 | 0 | 0 | 0 | 0 | 0 | 0 | 0 | 0 | 0 | 0 | 0 | 0 | 0 | 0 | ТР | 2 | 0 | 0 | 0 | 0 | 0 | 0
215 | ПСРЗАиТ | Подстанция 35/6кВ №374 | 15662531 | 02 | СН 0,4кВ Ввод-1 | Шкаф ввода 0,4кВ трансформатора собственных нужд | Шкаф серии К-63 |  | 0 |  | 0 |  | 0 |  | 0 |  | 0 |  | 0 |  | 0 |  | 0 | ТР | 1 |  | 0 |  | 0 |  | 0 | 1 |  | U32591 | КП ШкафВвод0,4Тр-рСН | U32736 | ВП ШкафВвод0,4Тр-рСН | ШТК | ШТК |  | ПС 35-110 кВ |  | 18022311 | 18022311 | СР-1 | 0 | 0 | 1 | 0 | 9.88 | 12.6 | 0 | 0 | 0 | 0 | 0 | 0 | 0 | 0 | 0 | 0 | 0 | 0 | 0 | 0 | 0 | 0 | ТР | 12.6 | 0 | 0 | 0 | 0 | 0 | 0
216 | ПСРЗАиТ | Подстанция 35/6кВ №374 | 15662531 | 04 | СН 0,4кВ Ввод-2 | Шкаф ввода 0,4кВ трансформатора собственных нужд | Шкаф серии К-63 |  | 0 |  | 0 |  | 0 |  | 0 |  | 0 |  | 0 |  | 0 |  | 0 | ТР | 1 |  | 0 |  | 0 |  | 0 | 1 |  | U32591 | КП ШкафВвод0,4Тр-рСН | U32736 | ВП ШкафВвод0,4Тр-рСН | ШТК | ШТК |  | ПС 35-110 кВ |  | 18022311 | 18022311 | СР-1 | 0 | 0 | 1 | 0 | 9.88 | 12.6 | 0 | 0 | 0 | 0 | 0 | 0 | 0 | 0 | 0 | 0 | 0 | 0 | 0 | 0 | 0 | 0 | ТР | 12.6 | 0 | 0 | 0 | 0 | 0 | 0
217 | ПСРЗАиТ | Подстанция 35/6кВ №374 | 15662531 | б/н | ШСН 0,4кВ №1 | Шкаф распределения собственных нужд | Шкаф серии К-63 |  | 0 |  | 0 |  | 0 |  | 0 |  | 0 |  | 0 |  | 0 |  | 0 | ТР | 1 |  | 0 |  | 0 |  | 0 | 1 |  | U32592 | КП ШкафРаспределСН | U32737 | ВП ШкафаРаспределСН | ШТК | ШТК |  | ПС 35-110 кВ |  | 18022311 | 18022311 | СР-1 | 0 | 0 | 1 | 0 | 9.88 | 25.05 | 0 | 0 | 0 | 0 | 0 | 0 | 0 | 0 | 0 | 0 | 0 | 0 | 0 | 0 | 0 | 0 | ТР | 25.05 | 0 | 0 | 0 | 0 | 0 | 0
218 | ПСРЗАиТ | Подстанция 35/6кВ №374 | 15662531 | б/н | ШСН 0,4кВ №2 | Шкаф распределения собственных нужд | Шкаф серии К-63 |  | 0 |  | 0 |  | 0 |  | 0 |  | 0 |  | 0 |  | 0 |  | 0 | ТР | 1 |  | 0 |  | 0 |  | 0 | 1 |  | U32592 | КП ШкафРаспределСН | U32737 | ВП ШкафаРаспределСН | ШТК | ШТК |  | ПС 35-110 кВ |  | 18022311 | 18022311 | СР-1 | 0 | 0 | 1 | 0 | 9.88 | 25.05 | 0 | 0 | 0 | 0 | 0 | 0 | 0 | 0 | 0 | 0 | 0 | 0 | 0 | 0 | 0 | 0 | ТР | 25.05 | 0 | 0 | 0 | 0 | 0 | 0
219 | ПСРЗАиТ | Подстанция 35/6кВ №374 | 15662531 | АВУБ,18-201.1.1. | ШОТ | Шкаф постоянного оперативного тока | ШОТ-02-90 |  | 0 |  | 0 |  | 0 |  | 0 |  | 0 |  | 0 |  | 0 |  | 0 | ТР | 1 |  | 0 |  | 0 |  | 0 | 1 |  | U32621 | КПпанРасСН,ОргВыпТок | U32742 | ВП ШкафаПостОперТока | ШТК | ШТК |  | ПС 35-110 кВ |  | 18022311 | 18022311 | СР-1 | 0 | 0 | 1 | 0 | 12.62 | 20.8 | 0 | 0 | 0 | 0 | 0 | 0 | 0 | 0 | 0 | 0 | 0 | 0 | 0 | 0 | 0 | 0 | ТР | 20.8 | 0 | 0 | 0 | 0 | 0 | 0
220 | ПСРЗАиТ | Подстанция 35/6кВ №374 | 15662531 | 1614 | В6-1Т (яч.05) | Ячейка ввода 6(10)кВ с МПУ | Шкаф серии К-63 |  | 0 |  | 0 |  | 0 |  | 0 |  | 0 |  | 0 |  | 0 |  | 0 | ТР | 1 |  | 0 |  | 0 |  | 0 | 1 |  | U32600 | КП ЯчВв6кВМПУ ПС35/6 | U32745 | ВП ЯчВв6кВсМПУ ПС35 | ШТК | ШТК |  | ПС 35-110 кВ |  | 18022311 | 18022311 | СР-1 | 0 | 0 | 1 | 0 | 4.58 | 24.36 | 0 | 0 | 0 | 0 | 0 | 0 | 0 | 0 | 0 | 0 | 0 | 0 | 0 | 0 | 0 | 0 | ТР | 24.36 | 0 | 0 | 0 | 0 | 0 | 0
221 | ПСРЗАиТ | Подстанция 35/6кВ №374 | 15662531 | 1623 | В6-2Т (яч.14) | Ячейка ввода 6(10)кВ с МПУ | Шкаф серии К-63 |  | 0 |  | 0 |  | 0 |  | 0 |  | 0 |  | 0 |  | 0 |  | 0 | ТР | 1 |  | 0 |  | 0 |  | 0 | 1 |  | U32600 | КП ЯчВв6кВМПУ ПС35/6 | U32745 | ВП ЯчВв6кВсМПУ ПС35 | ШТК | ШТК |  | ПС 35-110 кВ |  | 18022311 | 18022311 | СР-1 | 0 | 0 | 1 | 0 | 4.58 | 24.36 | 0 | 0 | 0 | 0 | 0 | 0 | 0 | 0 | 0 | 0 | 0 | 0 | 0 | 0 | 0 | 0 | ТР | 24.36 | 0 | 0 | 0 | 0 | 0 | 0
222 | ПСРЗАиТ | Подстанция 35/6кВ №374 | 15662531 | 1617 | СВ-6 (яч.08) | Ячейка СВ-6(10)кВ с МПУ | Шкаф серии К-63 |  | 0 |  | 0 |  | 0 |  | 0 |  | 0 |  | 0 |  | 0 |  | 0 | ТР | 1 |  | 0 |  | 0 |  | 0 | 1 |  | U32602 | КП ЯчСекВыкМПУпс35/6 | U32747 | ВП ЯчСекВык6МПУ ПС35 | ШТК | ШТК |  | ПС 35-110 кВ |  | 18022311 | 18022311 | СР-1 | 0 | 0 | 1 | 0 | 5.74 | 26.06 | 0 | 0 | 0 | 0 | 0 | 0 | 0 | 0 | 0 | 0 | 0 | 0 | 0 | 0 | 0 | 0 | ТР | 26.06 | 0 | 0 | 0 | 0 | 0 | 0
223 | ПСРЗАиТ | Подстанция 35/6кВ №374 | 15662531 | 1620 | яч.11 1ТН-6 | Ячейка высоковольтная К-63 ТН-6 с МПУ | Шкаф серии К-63 |  | 0 |  | 0 |  | 0 |  | 0 |  | 0 |  | 0 |  | 0 |  | 0 | ТР | 1 |  | 0 |  | 0 |  | 0 | 1 |  | U32604 | КП ЯчТН6кВсМПУпс35/6 | U32749 | ВП ЯчТН6кВсМПУПС35/6 | ШТК | ШТК |  | ПС 35-110 кВ |  | 18022311 | 18022311 | СР-1 | 0 | 0 | 1 | 0 | 3.84 | 15.53 | 0 | 0 | 0 | 0 | 0 | 0 | 0 | 0 | 0 | 0 | 0 | 0 | 0 | 0 | 0 | 0 | ТР | 15.53 | 0 | 0 | 0 | 0 | 0 | 0
224 | ПСРЗАиТ | Подстанция 35/6кВ №374 | 15662531 | 1629 | яч.20 2ТН-6 | Ячейка высоковольтная К-63 ТН-6 с МПУ | Шкаф серии К-63 |  | 0 |  | 0 |  | 0 |  | 0 |  | 0 |  | 0 |  | 0 |  | 0 | ТР | 1 |  | 0 |  | 0 |  | 0 | 1 |  | U32604 | КП ЯчТН6кВсМПУпс35/6 | U32749 | ВП ЯчТН6кВсМПУПС35/6 | ШТК | ШТК |  | ПС 35-110 кВ |  | 18022311 | 18022311 | СР-1 | 0 | 0 | 1 | 0 | 3.84 | 15.53 | 0 | 0 | 0 | 0 | 0 | 0 | 0 | 0 | 0 | 0 | 0 | 0 | 0 | 0 | 0 | 0 | ТР | 15.53 | 0 | 0 | 0 | 0 | 0 | 0
225 | ПСРЗАиТ | Подстанция 35/6кВ №374 | 15662531 | 1621 | яч.12 (1БСК) | Ячейка высоковольтная К-63 БСК | Шкаф серии К-63 | [5 empty] | 0 |  | 0 |  | 0 |  | 0 |  | 0 |  | 0 |  | 0 | ТР | 1 |  | 0 |  | 0 | 1 |  | U32645 | КП ЯчейкБСК 6кВ сМПУ | U32790 | ВП ЯчейкБСК 6кВ сМПУ | ШТК | ШТК |  | ПС 35-110 кВ |  | 18022311 | 18022311 | СР-1 | 0 | 0 | 1 | 0 | 3.93 | 17.34 | 0 | 0 | 0 | 0 | 0 | 0 | 0 | 0 | 0 | 0 | 0 | 0 | 0 | 0 | 0 | 0 | 0 | 0 | ТР | 17.34 | 0 | 0 | 0 | 0
226 | ПСРЗАиТ | Подстанция 35/6кВ №374 | 15662531 | 1622 | яч.13 (2БСК) | Ячейка высоковольтная К-63 БСК | Шкаф серии К-63 | [5 empty] | 0 |  | 0 |  | 0 |  | 0 |  | 0 |  | 0 |  | 0 | ТР | 1 |  | 0 |  | 0 | 1 |  | U32645 | КП ЯчейкБСК 6кВ сМПУ | U32790 | ВП ЯчейкБСК 6кВ сМПУ | ШТК | ШТК |  | ПС 35-110 кВ |  | 18022311 | 18022311 | СР-1 | 0 | 0 | 1 | 0 | 3.93 | 17.34 | 0 | 0 | 0 | 0 | 0 | 0 | 0 | 0 | 0 | 0 | 0 | 0 | 0 | 0 | 0 | 0 | 0 | 0 | ТР | 17.34 | 0 | 0 | 0 | 0
227 | ПСРЗАиТ | Подстанция 35/6кВ №374 | 15662531 | 1610 | ф.-01 | Ячейка высоковольтная К-63 линии с МПУ | Шкаф серии К-63 | [5 empty] | 0 |  | 0 |  | 0 |  | 0 |  | 0 |  | 0 |  | 0 | ТР | 1 |  | 0 |  | 0 | 1 |  | U32607 | КП ЯчЛин6кВМПУпс35/7 | U32752 | ВП ЯчЛин6кВсМПУПС35/ | ШТК | ШТК |  | ПС 35-110 кВ |  | 18022311 | 18022311 | СР-1 | 0 | 0 | 1 | 0 | 4.19 | 17.61 | 0 | 0 | 0 | 0 | 0 | 0 | 0 | 0 | 0 | 0 | 0 | 0 | 0 | 0 | 0 | 0 | 0 | 0 | ТР | 17.61 | 0 | 0 | 0 | 0
228 | ПСРЗАиТ | Подстанция 35/6кВ №374 | 15662531 | 1611 | ф.-02 | Ячейка высоковольтная К-63 линии с МПУ | Шкаф серии К-63 | [5 empty] | 0 |  | 0 |  | 0 |  | 0 |  | 0 |  | 0 |  | 0 | ТР | 1 |  | 0 |  | 0 | 1 |  | U32607 | КП ЯчЛин6кВМПУпс35/7 | U32752 | ВП ЯчЛин6кВсМПУПС35/ | ШТК | ШТК |  | ПС 35-110 кВ |  | 18022311 | 18022311 | СР-1 | 0 | 0 | 1 | 0 | 4.19 | 17.61 | 0 | 0 | 0 | 0 | 0 | 0 | 0 | 0 | 0 | 0 | 0 | 0 | 0 | 0 | 0 | 0 | 0 | 0 | ТР | 17.61 | 0 | 0 | 0 | 0
229 | ПСРЗАиТ | Подстанция 35/6кВ №374 | 15662531 | 1612 | ф.-03 | Ячейка высоковольтная К-63 линии с МПУ | Шкаф серии К-63 | [5 empty] | 0 |  | 0 |  | 0 |  | 0 |  | 0 |  | 0 |  | 0 | ТР | 1 |  | 0 |  | 0 | 1 |  | U32607 | КП ЯчЛин6кВМПУпс35/7 | U32752 | ВП ЯчЛин6кВсМПУПС35/ | ШТК | ШТК |  | ПС 35-110 кВ |  | 18022311 | 18022311 | СР-1 | 0 | 0 | 1 | 0 | 4.19 | 17.61 | 0 | 0 | 0 | 0 | 0 | 0 | 0 | 0 | 0 | 0 | 0 | 0 | 0 | 0 | 0 | 0 | 0 | 0 | ТР | 17.61 | 0 | 0 | 0 | 0
230 | ПСРЗАиТ | Подстанция 35/6кВ №374 | 15662531 | 1613 | ф.-04 | Ячейка высоковольтная К-63 линии с МПУ | Шкаф серии К-63 | [5 empty] | 0 |  | 0 |  | 0 |  | 0 |  | 0 |  | 0 |  | 0 | ТР | 1 |  | 0 |  | 0 | 1 |  | U32607 | КП ЯчЛин6кВМПУпс35/7 | U32752 | ВП ЯчЛин6кВсМПУПС35/ | ШТК | ШТК |  | ПС 35-110 кВ |  | 18022311 | 18022311 | СР-1 | 0 | 0 | 1 | 0 | 4.19 | 17.61 | 0 | 0 | 0 | 0 | 0 | 0 | 0 | 0 | 0 | 0 | 0 | 0 | 0 | 0 | 0 | 0 | 0 | 0 | ТР | 17.61 | 0 | 0 | 0 | 0
231 | ПСРЗАиТ | Подстанция 35/6кВ №374 | 15662531 | 1615 | ф.-06 | Ячейка высоковольтная К-63 линии с МПУ | Шкаф серии К-63 | [5 empty] | 0 |  | 0 |  | 0 |  | 0 |  | 0 |  | 0 |  | 0 | ТР | 1 |  | 0 |  | 0 | 1 |  | U32607 | КП ЯчЛин6кВМПУпс35/7 | U32752 | ВП ЯчЛин6кВсМПУПС35/ | ШТК | ШТК |  | ПС 35-110 кВ |  | 18022311 | 18022311 | СР-1 | 0 | 0 | 1 | 0 | 4.19 | 17.61 | 0 | 0 | 0 | 0 | 0 | 0 | 0 | 0 | 0 | 0 | 0 | 0 | 0 | 0 | 0 | 0 | 0 | 0 | ТР | 17.61 | 0 | 0 | 0 | 0
232 | ПСРЗАиТ | Подстанция 35/6кВ №374 | 15662531 | 1618 | ф.-09 | Ячейка высоковольтная К-63 линии с МПУ | Шкаф серии К-63 | [5 empty] | 0 |  | 0 |  | 0 |  | 0 |  | 0 |  | 0 |  | 0 | ТР | 1 |  | 0 |  | 0 | 1 |  | U32607 | КП ЯчЛин6кВМПУпс35/7 | U32752 | ВП ЯчЛин6кВсМПУПС35/ | ШТК | ШТК |  | ПС 35-110 кВ |  | 18022311 | 18022311 | СР-1 | 0 | 0 | 1 | 0 | 4.19 | 17.61 | 0 | 0 | 0 | 0 | 0 | 0 | 0 | 0 | 0 | 0 | 0 | 0 | 0 | 0 | 0 | 0 | 0 | 0 | ТР | 17.61 | 0 | 0 | 0 | 0
233 | ПСРЗАиТ | Подстанция 35/6кВ №374 | 15662531 | 1619 | ф.-10 | Ячейка высоковольтная К-63 линии с МПУ | Шкаф серии К-63 | [5 empty] | 0 |  | 0 |  | 0 |  | 0 |  | 0 |  | 0 |  | 0 | ТР | 1 |  | 0 |  | 0 | 1 |  | U32607 | КП ЯчЛин6кВМПУпс35/7 | U32752 | ВП ЯчЛин6кВсМПУПС35/ | ШТК | ШТК |  | ПС 35-110 кВ |  | 18022311 | 18022311 | СР-1 | 0 | 0 | 1 | 0 | 4.19 | 17.61 | 0 | 0 | 0 | 0 | 0 | 0 | 0 | 0 | 0 | 0 | 0 | 0 | 0 | 0 | 0 | 0 | 0 | 0 | ТР | 17.61 | 0 | 0 | 0 | 0
234 | ПСРЗАиТ | Подстанция 35/6кВ №374 | 15662531 | 1624 | ф.-15 | Ячейка высоковольтная К-63 линии с МПУ | Шкаф серии К-63 | [5 empty] | 0 |  | 0 |  | 0 |  | 0 |  | 0 |  | 0 |  | 0 | ТР | 1 |  | 0 |  | 0 | 1 |  | U32607 | КП ЯчЛин6кВМПУпс35/7 | U32752 | ВП ЯчЛин6кВсМПУПС35/ | ШТК | ШТК |  | ПС 35-110 кВ |  | 18022311 | 18022311 | СР-1 | 0 | 0 | 1 | 0 | 4.19 | 17.61 | 0 | 0 | 0 | 0 | 0 | 0 | 0 | 0 | 0 | 0 | 0 | 0 | 0 | 0 | 0 | 0 | 0 | 0 | ТР | 17.61 | 0 | 0 | 0 | 0
235 | ПСРЗАиТ | Подстанция 35/6кВ №374 | 15662531 | 1625 | ф.-16 | Ячейка высоковольтная К-63 линии с МПУ | Шкаф серии К-63 | [5 empty] | 0 |  | 0 |  | 0 |  | 0 |  | 0 |  | 0 |  | 0 | ТР | 1 |  | 0 |  | 0 | 1 |  | U32607 | КП ЯчЛин6кВМПУпс35/7 | U32752 | ВП ЯчЛин6кВсМПУПС35/ | ШТК | ШТК |  | ПС 35-110 кВ |  | 18022311 | 18022311 | СР-1 | 0 | 0 | 1 | 0 | 4.19 | 17.61 | 0 | 0 | 0 | 0 | 0 | 0 | 0 | 0 | 0 | 0 | 0 | 0 | 0 | 0 | 0 | 0 | 0 | 0 | ТР | 17.61 | 0 | 0 | 0 | 0
236 | ПСРЗАиТ | Подстанция 35/6кВ №374 | 15662531 | 1627 | ф.-18 | Ячейка высоковольтная К-63 линии с МПУ | Шкаф серии К-63 | [5 empty] | 0 |  | 0 |  | 0 |  | 0 |  | 0 |  | 0 |  | 0 | ТР | 1 |  | 0 |  | 0 | 1 |  | U32607 | КП ЯчЛин6кВМПУпс35/7 | U32752 | ВП ЯчЛин6кВсМПУПС35/ | ШТК | ШТК |  | ПС 35-110 кВ |  | 18022311 | 18022311 | СР-1 | 0 | 0 | 1 | 0 | 4.19 | 17.61 | 0 | 0 | 0 | 0 | 0 | 0 | 0 | 0 | 0 | 0 | 0 | 0 | 0 | 0 | 0 | 0 | 0 | 0 | ТР | 17.61 | 0 | 0 | 0 | 0
237 | ПСРЗАиТ | Подстанция 35/6кВ №374 | 15662531 | 1628 | ф.-19 | Ячейка высоковольтная К-63 линии с МПУ | Шкаф серии К-63 | [5 empty] | 0 |  | 0 |  | 0 |  | 0 |  | 0 |  | 0 |  | 0 | ТР | 1 |  | 0 |  | 0 | 1 |  | U32607 | КП ЯчЛин6кВМПУпс35/7 | U32752 | ВП ЯчЛин6кВсМПУПС35/ | ШТК | ШТК |  | ПС 35-110 кВ |  | 18022311 | 18022311 | СР-1 | 0 | 0 | 1 | 0 | 4.19 | 17.61 | 0 | 0 | 0 | 0 | 0 | 0 | 0 | 0 | 0 | 0 | 0 | 0 | 0 | 0 | 0 | 0 | 0 | 0 | ТР | 17.61 | 0 | 0 | 0 | 0
238 | ПСРЗАиТ | Подстанция 35/6кВ №374 | 15662531 | 1630 | ф.-21 | Ячейка высоковольтная К-63 линии с МПУ | Шкаф серии К-63 | [5 empty] | 0 |  | 0 |  | 0 |  | 0 |  | 0 |  | 0 |  | 0 | ТР | 1 |  | 0 |  | 0 | 1 |  | U32607 | КП ЯчЛин6кВМПУпс35/7 | U32752 | ВП ЯчЛин6кВсМПУПС35/ | ШТК | ШТК |  | ПС 35-110 кВ |  | 18022311 | 18022311 | СР-1 | 0 | 0 | 1 | 0 | 4.19 | 17.61 | 0 | 0 | 0 | 0 | 0 | 0 | 0 | 0 | 0 | 0 | 0 | 0 | 0 | 0 | 0 | 0 | 0 | 0 | ТР | 17.61 | 0 | 0 | 0 | 0
239 | ПСРЗАиТ | Подстанция 35/6кВ №374 | 15662531 | 1631 | ф.-22 | Ячейка высоковольтная К-63 линии с МПУ | Шкаф серии К-63 | [5 empty] | 0 |  | 0 |  | 0 |  | 0 |  | 0 |  | 0 |  | 0 | ТР | 1 |  | 0 |  | 0 | 1 |  | U32607 | КП ЯчЛин6кВМПУпс35/7 | U32752 | ВП ЯчЛин6кВсМПУПС35/ | ШТК | ШТК |  | ПС 35-110 кВ |  | 18022311 | 18022311 | СР-1 | 0 | 0 | 1 | 0 | 4.19 | 17.61 | 0 | 0 | 0 | 0 | 0 | 0 | 0 | 0 | 0 | 0 | 0 | 0 | 0 | 0 | 0 | 0 | 0 | 0 | ТР | 17.61 | 0 | 0 | 0 | 0
240 | ПСРЗАиТ | Подстанция 35/6кВ №374 | 15662531 | 1632 | ф.-23 | Ячейка высоковольтная К-63 линии с МПУ | Шкаф серии К-63 | [5 empty] | 0 |  | 0 |  | 0 |  | 0 |  | 0 |  | 0 |  | 0 | ТР | 1 |  | 0 |  | 0 | 1 |  | U32607 | КП ЯчЛин6кВМПУпс35/7 | U32752 | ВП ЯчЛин6кВсМПУПС35/ | ШТК | ШТК |  | ПС 35-110 кВ |  | 18022311 | 18022311 | СР-1 | 0 | 0 | 1 | 0 | 4.19 | 17.61 | 0 | 0 | 0 | 0 | 0 | 0 | 0 | 0 | 0 | 0 | 0 | 0 | 0 | 0 | 0 | 0 | 0 | 0 | ТР | 17.61 | 0 | 0 | 0 | 0
241 | ПСРЗАиТ | Подстанция 35/6кВ №374 | 15662531 | 1633 | ф.-24 | Ячейка высоковольтная К-63 линии с МПУ | Шкаф серии К-63 | [5 empty] | 0 |  | 0 |  | 0 |  | 0 |  | 0 |  | 0 |  | 0 | ТР | 1 |  | 0 |  | 0 | 1 |  | U32607 | КП ЯчЛин6кВМПУпс35/7 | U32752 | ВП ЯчЛин6кВсМПУПС35/ | ШТК | ШТК |  | ПС 35-110 кВ |  | 18022311 | 18022311 | СР-1 | 0 | 0 | 1 | 0 | 4.19 | 17.61 | 0 | 0 | 0 | 0 | 0 | 0 | 0 | 0 | 0 | 0 | 0 | 0 | 0 | 0 | 0 | 0 | 0 | 0 | ТР | 17.61 | 0 | 0 | 0 | 0
242 | ПСРЗАиТ | Подстанция 35/6кВ №374 | 15662531 | б/н | ЦС | Шкаф центральной сигнализации ПС-35кВ | Шкаф серии К-63 | [5 empty] | 0 |  | 0 |  | 0 |  | 0 |  | 0 |  | 0 |  | 0 | ТР | 1 |  | 0 |  | 0 | 1 |  | U67942 | КПШкафаЦСсМПУ | U67940 | ВПШкафаЦСсМПУ | ШТК | ШТК |  | ПС 35-110 кВ |  | 18022311 | 18022311 | СР-1 | 0 | 0 | 1 | 0 | 8.6 | 19.33 | 0 | 0 | 0 | 0 | 0 | 0 | 0 | 0 | 0 | 0 | 0 | 0 | 0 | 0 | 0 | 0 | 0 | 0 | ТР | 19.33 | 0 | 0 | 0 | 0
243 | ПСРЗАиТ | Подстанция 35/6кВ №374 | 15662531 | б/н | - | Цепи вторич. коммутации, межшкафных и межблочных связей. | Шкаф серии К-63 | [5 empty] | 0 |  | 0 |  | 0 |  | 0 |  | 0 |  | 0 |  | 0 | ТР | 1 |  | 0 |  | 0 | 1 |  | U32647 | КПцепВторКом,МежблСв | U32743 | ВП КлемШкМежблСвОПУ | ШТК | ШТК |  | ПС 35-110 кВ |  | 18022311 | 18022311 | СР-1 | 0 | 0 | 1 | 0 | 0.72 | 11.99 | 0 | 0 | 0 | 0 | 0 | 0 | 0 | 0 | 0 | 0 | 0 | 0 | 0 | 0 | 0 | 0 | 0 | 0 | ТР | 11.99 | 0 | 0 | 0 | 0
244 | ПСРЗАиТ | Подстанция 35/6кВ №374 | 15662531 | б/н | АВР - 0,4кВ | АВР - 0,4кВ | Шкаф серии К-63 | [5 empty] | 0 |  | 0 |  | 0 |  | 0 |  | 0 |  | 0 | ТО | 1 |  | 0 |  | 0 |  | 0 | 1 |  | U30500 | Опр АВР КТП 6/0,4кВ |  |  | ШТК |  |  | ПС 35-110 кВ |  | 18022311 | 18022311 | СР-1 | 0 | 1 | 0 | 0 | 1.98 | 0 | 0 | 0 | 0 | 0 | 0 | 0 | 0 | 0 | 0 | 0 | 0 | 0 | 0 | 0 | 0 | 0 | ТО | 1.98 | 0 | 0 | 0 | 0 | 0 | 0
245 | ПСРЗАиТ | Подстанция 35/6кВ №374 | 15662531 | б/н | яч.25 АВР - 6кВ | БАВР - 6кВ | БЭ 211 1311 |  | 0 |  | 0 |  | 0 |  | 0 |  | 0 |  | 0 |  | 0 |  | 0 | ТО | 1 |  | 0 |  | 0 |  | 0 | 1 |  | U68026 | ОпрШкафЦентрСистБАВР | U68040 | ВПШкафЦентрСистБАВР | ШТК | ШТК |  | ПС 35-110 кВ |  | 18022311 | 18022311 | СР-1 | 0 | 1 | 0 | 0 | 7.4 | 31.54 | 0 | 0 | 0 | 0 | 0 | 0 | 0 | 0 | 0 | 0 | 0 | 0 | 0 | 0 | 0 | 0 | ТО | 7.4 | 0 | 0 | 0 | 0 | 0 | 0
246 | ПСРЗАиТ | Подстанция 35/6кВ №374 | 15662531 | б/н | ЭМБ | Цепи электромагнитной блокировки ПС-35 | - |  | 0 |  | 0 |  | 0 |  | 0 |  | 0 |  | 0 |  | 0 |  | 0 |  | 0 | ТР | 1 |  | 0 |  | 0 | 1 |  | U32618 | КПцепЭлМагнБлок ПС35 | U32763 | ВП ЦепЭлМагнБлоВПС35 | ШТК | ШТК |  | ПС 35-110 кВ |  | 18022311 | 18022311 | СР-1 | 0 | 0 | 1 | 0 | 23.2 | 12.39 | 0 | 0 | 0 | 0 | 0 | 0 | 0 | 0 | 0 | 0 | 0 | 0 | 0 | 0 | 0 | 0 | 0 | 0 | ТР | 12.39 | 0 | 0 | 0 | 0
247 | ПСРЗАиТ | Подстанция 35/6кВ №374 | 15662531 | б/н | Панель автоматики обогрева | Панель автоматики обогрева | Нетиповой |  | 0 |  | 0 |  | 0 |  | 0 |  | 0 |  | 0 |  | 0 |  | 0 |  | 0 | ТР | 1 |  | 0 |  | 0 | 1 |  | U32628 | КП ПанелАвтоматОбогр | U32773 | ВП ПанелАвтоматОбогр | ШТК | ШТК |  | ПС 35-110 кВ |  | 18022311 | 18022311 | СР-1 | 0 | 0 | 1 | 0 | 4.34 | 7.36 | 0 | 0 | 0 | 0 | 0 | 0 | 0 | 0 | 0 | 0 | 0 | 0 | 0 | 0 | 0 | 0 | 0 | 0 | ТР | 7.36 | 0 | 0 | 0 | 0
248 | ПСРЗАиТ | Подстанция 35/6кВ №374 | 15662531 | б/н | ЛЗШ | Цепи защиты шин | Шкаф серии К-63 |  | 0 |  | 0 |  | 0 |  | 0 |  | 0 |  | 0 |  | 0 |  | 0 |  | 0 | ТР | 1 |  | 0 |  | 0 | 1 |  | U32653 | КП ЦепейЗащитыШин | U32798 | ВП Цепей защиты шин | ШТК | ШТК |  | ПС 35-110 кВ |  | 18022311 | 18022311 | СР-1 | 0 | 0 | 1 | 0 | 8.96 | 19.39 | 0 | 0 | 0 | 0 | 0 | 0 | 0 | 0 | 0 | 0 | 0 | 0 | 0 | 0 | 0 | 0 | 0 | 0 | ТР | 19.39 | 0 | 0 | 0 | 0
249 | ПСРЗАиТ | ПС 110/35/6кВ "Талакан" ОПУ-1 | 11961585 | б/н | В-35 Аэропорт-2 | Электромагнитная блокировка разъединителей блока | - |  | 0 |  | 0 |  | 0 |  | 0 | ТО | 1 |  | 0 |  | 0 |  | 0 |  | 0 |  | 0 |  | 0 |  | 0 | 1 |  | U32618 | КПцепЭлМагнБлок ПС35 | U32763 | ВП ЦепЭлМагнБлоВПС35 | ШТК | ШТК |  | ПС 35-110 кВ |  | 18022311 | 18022311 | СР-1 | 0 | 1 | 0 | 0 | 23.2 | 12.39 | 0 | 0 | 0 | 0 | 0 | 0 | 0 | 0 | ТО | 23.2 | 0 | 0 | 0 | 0 | 0 | 0 | 0 | 0 | 0 | 0 | 0 | 0 | 0 | 0
250 | ПСРЗАиТ | ПС 110/35/6кВ "Талакан" ОПУ-1 | 11961585 | б/н | В-35 Аэропорт-1-Аэропорт-2 | Электромагнитная блокировка разъединителей блока | - |  | 0 |  | 0 |  | 0 |  | 0 | ТО | 1 |  | 0 |  | 0 |  | 0 |  | 0 |  | 0 |  | 0 |  | 0 | 1 |  | U32618 | КПцепЭлМагнБлок ПС35 | U32763 | ВП ЦепЭлМагнБлоВПС35 | ШТК | ШТК |  | ПС 35-110 кВ |  | 18022311 | 18022311 | СР-1 | 0 | 1 | 0 | 0 | 23.2 | 12.39 | 0 | 0 | 0 | 0 | 0 | 0 | 0 | 0 | ТО | 23.2 | 0 | 0 | 0 | 0 | 0 | 0 | 0 | 0 | 0 | 0 | 0 | 0 | 0 | 0
251 | ПСРЗАиТ | ПС 110/35/6кВ "Талакан" ОПУ-1 | 11961585 | б/н | В-35 Аэропорт-1 | Электромагнитная блокировка разъединителей блока | - |  | 0 |  | 0 |  | 0 |  | 0 | ТО | 1 |  | 0 |  | 0 |  | 0 |  | 0 |  | 0 |  | 0 |  | 0 | 1 |  | U32618 | КПцепЭлМагнБлок ПС35 | U32763 | ВП ЦепЭлМагнБлоВПС35 | ШТК | ШТК |  | ПС 35-110 кВ |  | 18022311 | 18022311 | СР-1 | 0 | 1 | 0 | 0 | 23.2 | 12.39 | 0 | 0 | 0 | 0 | 0 | 0 | 0 | 0 | ТО | 23.2 | 0 | 0 | 0 | 0 | 0 | 0 | 0 | 0 | 0 | 0 | 0 | 0 | 0 | 0
252 | ПСРЗАиТ | ПС 110/35/6кВ "Талакан" ОПУ-1 | 11961585 | б/н | ЩСН-0,4 кВ | АВР - 0,4кВ | ЭЛМ00390 ЩСН |  | 0 |  | 0 |  | 0 |  | 0 | ТО | 1 |  | 0 |  | 0 |  | 0 |  | 0 |  | 0 |  | 0 |  | 0 | 1 |  | U30500 | Опр АВР КТП 6/0,4кВ |  |  | ШТК |  |  | ПС 35-110 кВ |  | 18022311 | 18022311 | СР-1 | 0 | 1 | 0 | 0 | 1.98 | 0 | 0 | 0 | 0 | 0 | 0 | 0 | 0 | 0 | ТО | 1.98 | 0 | 0 | 0 | 0 | 0 | 0 | 0 | 0 | 0 | 0 | 0 | 0 | 0 | 0
253 | ПСРЗАиТ | ПС 110/35/6кВ "Талакан" ОПУ-2 | 12225233 | б/н | ЦС | Панель центральной сигнализации | ШЭРА | ТО | 1 |  | 0 |  | 0 |  | 0 |  | 0 |  | 0 |  | 0 |  | 0 |  | 0 |  | 0 |  | 0 |  | 0 | 1 |  | U67942 | КПШкафаЦСсМПУ | U67940 | ВПШкафаЦСсМПУ | ШТК | ШТК |  | ПС 35-110 кВ |  | 18022311 | 18022311 | СР-1 | 0 | 1 | 0 | 0 | 8.6 | 19.33 | ТО | 8.6 | 0 | 0 | 0 | 0 | 0 | 0 | 0 | 0 | 0 | 0 | 0 | 0 | 0 | 0 | 0 | 0 | 0 | 0 | 0 | 0 | 0 | 0
254 | ПСРЗАиТ | ПС 110/35/6кВ "Талакан" ОПУ-2 | 12225233 | б/н | Щит постоянного тока | Щит постоянного тока | ЭЛМ00394 ШОТ | ТР | 1 |  | 0 |  | 0 |  | 0 |  | 0 |  | 0 |  | 0 |  | 0 |  | 0 |  | 0 |  | 0 |  | 0 | 1 |  | U32621 | КПпанРасСН,ОргВыпТок | U32742 | ВП ШкафаПостОперТока | ШТК | ШТК |  | ПС 35-110 кВ |  | 18022311 | 18022311 |  | 0 | 0 | 1 | 0 | 12.62 | 20.8 | ТР | 20.8 | 0 | 0 | 0 | 0 | 0 | 0 | 0 | 0 | 0 | 0 | 0 | 0 | 0 | 0 | 0 | 0 | 0 | 0 | 0 | 0 | 0 | 0
255 | ПСРЗАиТ | ПС 110/35/6кВ "Талакан" ОПУ-2 | 12225233 | 310814801 | ЗВУ 1 | Зарядно-выпрямительное устройство | НРТ100.200ХЕТ | ТР | 1 |  | 0 |  | 0 |  | 0 |  | 0 |  | 0 |  | 0 |  | 0 |  | 0 |  | 0 |  | 0 |  | 0 | 1 |  | U32621 | КПпанРасСН,ОргВыпТок | U32766 | ВПпанРасСНиОргВыпТок | ШТК | ШТК |  | ПС 35-110 кВ |  | 18022311 | 18022311 |  | 0 | 0 | 1 | 0 | 12.62 | 7.08 | ТР | 7.08 | 0 | 0 | 0 | 0 | 0 | 0 | 0 | 0 | 0 | 0 | 0 | 0 | 0 | 0 | 0 | 0 | 0 | 0 | 0 | 0 | 0 | 0
256 | ПСРЗАиТ | ПС 110/35/6кВ "Талакан" ОПУ-2 | 12225233 | 310814802 | ЗВУ 2 | Зарядно-выпрямительное устройство | НРТ100.200ХЕТ | ТР | 1 |  | 0 |  | 0 |  | 0 |  | 0 |  | 0 |  | 0 |  | 0 |  | 0 |  | 0 |  | 0 |  | 0 | 1 |  | U32621 | КПпанРасСН,ОргВыпТок | U32766 | ВПпанРасСНиОргВыпТок | ШТК | ШТК |  | ПС 35-110 кВ |  | 18022311 | 18022311 |  | 0 | 0 | 1 | 0 | 12.62 | 7.08 | ТР | 7.08 | 0 | 0 | 0 | 0 | 0 | 0 | 0 | 0 | 0 | 0 | 0 | 0 | 0 | 0 | 0 | 0 | 0 | 0 | 0 | 0 | 0 | 0
257 | ПСРЗАиТ | ПС 110/35/6кВ "Талакан" ОПУ-2 | 12225233 | б/н | СН 0,4кВ Ввод-1 | Щит СН Ввод 0,4кВ | ЭЛМ00390 ЩСН | ТР | 1 |  | 0 |  | 0 |  | 0 |  | 0 |  | 0 |  | 0 |  | 0 |  | 0 |  | 0 |  | 0 |  | 0 | 1 |  | U30486 | КП ввода 0,4кВ | U32800 | ВП вводКТП-6/0,4кВ | ШТК | ШТК |  | ПС 35-110 кВ |  | 18022311 | 18022311 |  | 0 | 0 | 1 | 0 | 12.35 | 19.75 | ТР | 19.75 | 0 | 0 | 0 | 0 | 0 | 0 | 0 | 0 | 0 | 0 | 0 | 0 | 0 | 0 | 0 | 0 | 0 | 0 | 0 | 0 | 0 | 0
258 | ПСРЗАиТ | ПС 110/35/6кВ "Талакан" ОПУ-2 | 12225233 | б/н | СН 0,4кВ Ввод-2 | Щит СН Ввод 0,4кВ | ЭЛМ00390 ЩСН | ТР | 1 |  | 0 |  | 0 |  | 0 |  | 0 |  | 0 |  | 0 |  | 0 |  | 0 |  | 0 |  | 0 |  | 0 | 1 |  | U30486 | КП ввода 0,4кВ | U32800 | ВП вводКТП-6/0,4кВ | ШТК | ШТК |  | ПС 35-110 кВ |  | 18022311 | 18022311 |  | 0 | 0 | 1 | 0 | 12.35 | 19.75 | ТР | 19.75 | 0 | 0 | 0 | 0 | 0 | 0 | 0 | 0 | 0 | 0 | 0 | 0 | 0 | 0 | 0 | 0 | 0 | 0 | 0 | 0 | 0 | 0
259 | ПСРЗАиТ | ПС 110/35/6кВ "Талакан" ОПУ-2 | 12225233 | б/н | СН 0,4кВ | Щит СН САВ 0,4кВ | ЭЛМ00390 ЩСН | ТР | 1 |  | 0 |  | 0 |  | 0 |  | 0 |  | 0 |  | 0 |  | 0 |  | 0 |  | 0 |  | 0 |  | 0 | 1 |  | U30487 | КП САВ 0,4кВ | U32801 | ВП САВ КТП-6/0,4кВ | ШТК | ШТК |  | ПС 35-110 кВ |  | 18022311 | 18022311 |  | 0 | 0 | 1 | 0 | 12.88 | 13.92 | ТР | 13.92 | 0 | 0 | 0 | 0 | 0 | 0 | 0 | 0 | 0 | 0 | 0 | 0 | 0 | 0 | 0 | 0 | 0 | 0 | 0 | 0 | 0 | 0
260 | ПСРЗАиТ | ПС 110/35/6кВ "Талакан" ОПУ-2 | 12225233 | б/н | ЩСН-0,4 кВ | АВР - 0,4кВ | ЭЛМ00390 ЩСН |  | 0 |  | 0 |  | 0 |  | 0 | ТО | 1 |  | 0 |  | 0 |  | 0 |  | 0 |  | 0 |  | 0 |  | 0 | 1 |  | U30500 | Опр АВР КТП 6/0,4кВ |  |  | ШТК |  |  | ПС 35-110 кВ |  | 18022311 | 18022311 |  | 0 | 1 | 0 | 0 | 1.98 | 0 | 0 | 0 | 0 | 0 | 0 | 0 | 0 | 0 | ТО | 1.98 | 0 | 0 | 0 | 0 | 0 | 0 | 0 | 0 | 0 | 0 | 0 | 0 | 0 | 0
261 | ПСРЗАиТ | ПС 110/35/6кВ "Талакан" ОПУ-2 | 12225233 | б/н | Панель автоматики обогрева | Панель автоматики обогрева ОПУ | Шкаф серии К-63 | ТР | 1 |  | 0 |  | 0 |  | 0 |  | 0 |  | 0 |  | 0 |  | 0 |  | 0 |  | 0 |  | 0 |  | 0 | 1 |  | U32628 | КП ПанелАвтоматОбогр | U32773 | ВП ПанелАвтоматОбогр | ШТК | ШТК |  | ПС 35-110 кВ |  | 18022311 | 18022311 |  | 0 | 0 | 1 | 0 | 4.34 | 7.36 | ТР | 7.36 | 0 | 0 | 0 | 0 | 0 | 0 | 0 | 0 | 0 | 0 | 0 | 0 | 0 | 0 | 0 | 0 | 0 | 0 | 0 | 0 | 0 | 0
262 | ПСРЗАиТ | ПС 110/35/6кВ "Талакан" ОПУ-2 | 12225233 | б/н | Панель автоматики обогрева | Панель автоматики обогрева ОПУ | Шкаф серии К-63 | ТР | 1 |  | 0 |  | 0 |  | 0 |  | 0 |  | 0 |  | 0 |  | 0 |  | 0 |  | 0 |  | 0 |  | 0 | 1 |  | U32628 | КП ПанелАвтоматОбогр | U32773 | ВП ПанелАвтоматОбогр | ШТК | ШТК |  | ПС 35-110 кВ |  | 18022311 | 18022311 |  | 0 | 0 | 1 | 0 | 4.34 | 7.36 | ТР | 7.36 | 0 | 0 | 0 | 0 | 0 | 0 | 0 | 0 | 0 | 0 | 0 | 0 | 0 | 0 | 0 | 0 | 0 | 0 | 0 | 0 | 0 | 0
263 | ПСРЗАиТ | ПС 110/35/6кВ "Талакан" 1ЗРУ-6кВ | 11961585 | 4282 | АВР - 6кВ | АВР - 6кВ | Шкаф серии К-63 |  | 0 |  | 0 |  | 0 |  | 0 |  | 0 |  | 0 |  | 0 | ТО | 1 |  | 0 |  | 0 |  | 0 |  | 0 | 1 |  | U68080 | ОпрАВР6-10кВ |  |  | ШТК |  |  | ПС 35-110 кВ |  | 18022311 | 18022311 |  | 0 | 1 | 0 | 0 | 15.79 | 0 | 0 | 0 | 0 | 0 | 0 | 0 | 0 | 0 | 0 | 0 | 0 | 0 | 0 | 0 | ТО | 15.79 | 0 | 0 | 0 | 0 | 0 | 0 | 0 | 0
264 | ПСРЗАиТ | ПС 110/35/6кВ "Талакан" 2ЗРУ-6кВ | 12225233 | б/н | №4 Ввод-4 | Ячейка ввода 6(10)кВ с МПУ | Шкаф серии К-63 |  | 0 |  | 0 |  | 0 |  | 0 |  | 0 |  | 0 |  | 0 | ТО | 1 |  | 0 |  | 0 |  | 0 |  | 0 | 1 |  | U32600 | КП ЯчВв6кВМПУ ПС35/6 | U32745 | ВП ЯчВв6кВсМПУ ПС35 | ШТК | ШТК |  | ПС 35-110 кВ |  | 18022311 | 18022311 |  | 0 | 1 | 0 | 0 | 4.58 | 24.36 | 0 | 0 | 0 | 0 | 0 | 0 | 0 | 0 | 0 | 0 | 0 | 0 | 0 | 0 | ТО | 4.58 | 0 | 0 | 0 | 0 | 0 | 0 | 0 | 0
265 | ПСРЗАиТ | ПС 110/35/6кВ "Талакан" 2ЗРУ-6кВ | 12225233 | б/н | №3 Ввод-3 | Ячейка ввода 6(10)кВ с МПУ | Шкаф серии К-63 |  | 0 |  | 0 |  | 0 |  | 0 |  | 0 |  | 0 |  | 0 | ТО | 1 |  | 0 |  | 0 |  | 0 |  | 0 | 1 |  | U32600 | КП ЯчВв6кВМПУ ПС35/6 | U32745 | ВП ЯчВв6кВсМПУ ПС35 | ШТК | ШТК |  | ПС 35-110 кВ |  | 18022311 | 18022311 |  | 0 | 1 | 0 | 0 | 4.58 | 24.36 | 0 | 0 | 0 | 0 | 0 | 0 | 0 | 0 | 0 | 0 | 0 | 0 | 0 | 0 | ТО | 4.58 | 0 | 0 | 0 | 0 | 0 | 0 | 0 | 0
266 | ПСРЗАиТ | ПС 110/35/6кВ "Талакан" 2ЗРУ-6кВ | 12225233 | б/н | №1 | Ячейка СВ-6(10)кВ с МПУ | Шкаф серии К-63 |  | 0 |  | 0 |  | 0 |  | 0 |  | 0 |  | 0 |  | 0 | ТО | 1 |  | 0 |  | 0 |  | 0 |  | 0 | 1 |  | U32602 | КП ЯчСекВыкМПУпс35/6 | U32747 | ВП ЯчСекВык6МПУ ПС35 | ШТК | ШТК |  | ПС 35-110 кВ |  | 18022311 | 18022311 |  | 0 | 1 | 0 | 0 | 5.74 | 26.06 | 0 | 0 | 0 | 0 | 0 | 0 | 0 | 0 | 0 | 0 | 0 | 0 | 0 | 0 | ТО | 5.74 | 0 | 0 | 0 | 0 | 0 | 0 | 0 | 0
267 | ПСРЗАиТ | ПС 110/35/6кВ "Талакан" 2ЗРУ-6кВ | 12225233 | б/н | яч.10 4ТН-6 | Ячейка высоковольтная К-63 ТН-6 с МПУ | Шкаф серии К-63 |  | 0 |  | 0 |  | 0 |  | 0 |  | 0 |  | 0 |  | 0 | ТО | 1 |  | 0 |  | 0 |  | 0 |  | 0 | 1 |  | U32604 | КП ЯчТН6кВсМПУпс35/6 | U32749 | ВП ЯчТН6кВсМПУПС35/6 | ШТК | ШТК |  | ПС 35-110 кВ |  | 18022311 | 18022311 |  | 0 | 1 | 0 | 0 | 3.84 | 15.53 | 0 | 0 | 0 | 0 | 0 | 0 | 0 | 0 | 0 | 0 | 0 | 0 | 0 | 0 | ТО | 3.84 | 0 | 0 | 0 | 0 | 0 | 0 | 0 | 0
268 | ПСРЗАиТ | ПС 110/35/6кВ "Талакан" 2ЗРУ-6кВ | 12225233 | б/н | яч.09 3ТН-6 | Ячейка высоковольтная К-63 ТН-6 с МПУ | Шкаф серии К-63 |  | 0 |  | 0 |  | 0 |  | 0 |  | 0 |  | 0 |  | 0 | ТО | 1 |  | 0 |  | 0 |  | 0 |  | 0 | 1 |  | U32604 | КП ЯчТН6кВсМПУпс35/6 | U32749 | ВП ЯчТН6кВсМПУПС35/6 | ШТК | ШТК |  | ПС 35-110 кВ |  | 18022311 | 18022311 |  | 0 | 1 | 0 | 0 | 3.84 | 15.53 | 0 | 0 | 0 | 0 | 0 | 0 | 0 | 0 | 0 | 0 | 0 | 0 | 0 | 0 | ТО | 3.84 | 0 | 0 | 0 | 0 | 0 | 0 | 0 | 0
269 | ПСРЗАиТ | ПС 110/35/6кВ "Талакан" 2ЗРУ-6кВ | 12225233 | б/н | яч.05 3ТСН-6 | Ячейка высоковольтная К-63 ТСН | Шкаф серии К-63 |  | 0 |  | 0 |  | 0 |  | 0 |  | 0 |  | 0 |  | 0 | ТО | 1 |  | 0 |  | 0 |  | 0 |  | 0 | 1 |  | U32643 | КП ЯчейкКТП 6кВ сМПУ | U32788 | ВП ЯчейкКТП 6кВ сМПУ | ШТК | ШТК |  | ПС 35-110 кВ |  | 18022311 | 18022311 |  | 0 | 1 | 0 | 0 | 4.19 | 17.61 | 0 | 0 | 0 | 0 | 0 | 0 | 0 | 0 | 0 | 0 | 0 | 0 | 0 | 0 | ТО | 4.19 | 0 | 0 | 0 | 0 | 0 | 0 | 0 | 0
270 | ПСРЗАиТ | ПС 110/35/6кВ "Талакан" 2ЗРУ-6кВ | 12225233 | б/н | яч.06 4ТСН-6 | Ячейка высоковольтная К-63 ТСН | Шкаф серии К-63 |  | 0 |  | 0 |  | 0 |  | 0 |  | 0 |  | 0 |  | 0 | ТО | 1 |  | 0 |  | 0 |  | 0 |  | 0 | 1 |  | U32643 | КП ЯчейкКТП 6кВ сМПУ | U32788 | ВП ЯчейкКТП 6кВ сМПУ | ШТК | ШТК |  | ПС 35-110 кВ |  | 18022311 | 18022311 |  | 0 | 1 | 0 | 0 | 4.19 | 17.61 | 0 | 0 | 0 | 0 | 0 | 0 | 0 | 0 | 0 | 0 | 0 | 0 | 0 | 0 | ТО | 4.19 | 0 | 0 | 0 | 0 | 0 | 0 | 0 | 0
271 | ПСРЗАиТ | ПС 110/35/6кВ "Талакан" 2ЗРУ-6кВ | 12225233 | б/н | яч.3 (резерв) | Ячейка высоковольтная К-63 линии с МПУ | Шкаф серии К-63 |  | 0 |  | 0 |  | 0 |  | 0 |  | 0 |  | 0 |  | 0 | ТО | 1 |  | 0 |  | 0 |  | 0 |  | 0 | 1 |  | U32607 | КП ЯчЛин6кВМПУпс35/7 | U32752 | ВП ЯчЛин6кВсМПУПС35/ | ШТК | ШТК |  | ПС 35-110 кВ |  | 18022311 | 18022311 |  | 0 | 1 | 0 | 0 | 4.19 | 17.61 | 0 | 0 | 0 | 0 | 0 | 0 | 0 | 0 | 0 | 0 | 0 | 0 | 0 | 0 | ТО | 4.19 | 0 | 0 | 0 | 0 | 0 | 0 | 0 | 0
272 | ПСРЗАиТ | ПС 110/35/6кВ "Талакан" 2ЗРУ-6кВ | 12225233 | б/н | яч.4 (резерв) | Ячейка высоковольтная К-63 линии с МПУ | Шкаф серии К-63 |  | 0 |  | 0 |  | 0 |  | 0 |  | 0 |  | 0 |  | 0 | ТО | 1 |  | 0 |  | 0 |  | 0 |  | 0 | 1 |  | U32607 | КП ЯчЛин6кВМПУпс35/7 | U32752 | ВП ЯчЛин6кВсМПУПС35/ | ШТК | ШТК |  | ПС 35-110 кВ |  | 18022311 | 18022311 |  | 0 | 1 | 0 | 0 | 4.19 | 17.61 | 0 | 0 | 0 | 0 | 0 | 0 | 0 | 0 | 0 | 0 | 0 | 0 | 0 | 0 | ТО | 4.19 | 0 | 0 | 0 | 0 | 0 | 0 | 0 | 0
273 | ПСРЗАиТ | ПС 110/35/6кВ "Талакан" 2ЗРУ-6кВ | 12225233 | б/н | Панель автоматики обогрева | Панель автоматики обогрева | Шкаф серии К-63 |  | 0 |  | 0 |  | 0 |  | 0 |  | 0 |  | 0 |  | 0 | ТР | 1 |  | 0 |  | 0 |  | 0 |  | 0 | 1 |  | U32628 | КП ПанелАвтоматОбогр | U32773 | ВП ПанелАвтоматОбогр | ШТК | ШТК |  | ПС 35-110 кВ |  | 18022311 | 18022311 |  | 0 | 0 | 1 | 0 | 4.34 | 7.36 | 0 | 0 | 0 | 0 | 0 | 0 | 0 | 0 | 0 | 0 | 0 | 0 | 0 | 0 | ТР | 7.36 | 0 | 0 | 0 | 0 | 0 | 0 | 0 | 0
274 | ПСРЗАиТ | ПС 110/35/6кВ "Талакан" 2ЗРУ-6кВ | 12225233 | б/н | ЛЗШ 1С-6 | Цепи защиты шин | Шкаф серии К-63 |  | 0 |  | 0 |  | 0 |  | 0 |  | 0 |  | 0 |  | 0 | ТР | 1 |  | 0 |  | 0 |  | 0 |  | 0 | 1 |  | U32653 | КП ЦепейЗащитыШин | U32798 | ВП Цепей защиты шин | ШТК | ШТК |  | ПС 35-110 кВ |  | 18022311 | 18022311 |  | 0 | 0 | 1 | 0 | 8.96 | 19.39 | 0 | 0 | 0 | 0 | 0 | 0 | 0 | 0 | 0 | 0 | 0 | 0 | 0 | 0 | ТР | 19.39 | 0 | 0 | 0 | 0 | 0 | 0 | 0 | 0
275 | ПСРЗАиТ | ПС 110/35/6кВ "Талакан" 2ЗРУ-6кВ | 12225233 | б/н | ЛЗШ 2С-6 | Цепи защиты шин | Шкаф серии К-63 |  | 0 |  | 0 |  | 0 |  | 0 |  | 0 |  | 0 |  | 0 | ТР | 1 |  | 0 |  | 0 |  | 0 |  | 0 | 1 |  | U32653 | КП ЦепейЗащитыШин | U32798 | ВП Цепей защиты шин | ШТК | ШТК |  | ПС 35-110 кВ |  | 18022311 | 18022311 |  | 0 | 0 | 1 | 0 | 8.96 | 19.39 | 0 | 0 | 0 | 0 | 0 | 0 | 0 | 0 | 0 | 0 | 0 | 0 | 0 | 0 | ТР | 19.39 | 0 | 0 | 0 | 0 | 0 | 0 | 0 | 0
276 | ПСРЗАиТ | ПС 110/35/6кВ "Талакан" 2ЗРУ-6кВ | 12225233 | б/н | АВР - 6кВ | АВР - 6кВ | Шкаф серии К-63 |  | 0 |  | 0 |  | 0 |  | 0 |  | 0 |  | 0 |  | 0 | ТО | 1 |  | 0 |  | 0 |  | 0 |  | 0 | 1 |  | U68080 | ОпрАВР6-10кВ |  |  | ШТК |  |  | ПС 35-110 кВ |  | 18022311 | 18022311 |  | 0 | 1 | 0 | 0 | 15.79 | 0 | 0 | 0 | 0 | 0 | 0 | 0 | 0 | 0 | 0 | 0 | 0 | 0 | 0 | 0 | ТО | 15.79 | 0 | 0 | 0 | 0 | 0 | 0 | 0 | 0
277 | ПСРЗАиТ | ПС 110/35/6кВ "Талакан" 2ЗРУ-6кВ | 12225233 | б/н | ЭМБ | Цепи электромагнитной блокировки | Шкаф серии К-63 |  | 0 |  | 0 |  | 0 |  | 0 |  | 0 |  | 0 |  | 0 | ТР | 1 |  | 0 |  | 0 |  | 0 |  | 0 | 1 |  | U32654 | КПцепЭлМагнБлокЗРУ-6 | U32799 | ВПцепЭлМагнБлокЗРУ-6 | ШТК | ШТК |  | ПС 35-110 кВ |  | 18022311 | 18022311 |  | 0 | 0 | 1 | 0 | 23.2 | 12.39 | 0 | 0 | 0 | 0 | 0 | 0 | 0 | 0 | 0 | 0 | 0 | 0 | 0 | 0 | ТР | 12.39 | 0 | 0 | 0 | 0 | 0 | 0 | 0 | 0
278 | ПСРЗАиТ | ПС 110/35/6кВ Ленская | 15459354 | б/н | ЩСН-0,4 кВ | АВР - 0,4кВ | ЭЛМ00390 ЩСН |  | 0 |  | 0 |  | 0 |  | 0 |  | 0 |  | 0 | ТО | 1 |  | 0 |  | 0 |  | 0 |  | 0 |  | 0 | 1 |  | U30500 | Опр АВР КТП 6/0,4кВ |  |  | ШТК |  |  | ПС 35-110 кВ |  | 18022311 | 18022311 |  | 0 | 1 | 0 | 0 | 1.98 | 0 | 0 | 0 | 0 | 0 | 0 | 0 | 0 | 0 | 0 | 0 | 0 | 0 | ТО | 1.98 | 0 | 0 | 0 | 0 | 0 | 0 | 0 | 0 | 0 | 0
279 | ПСРЗАиТ | ЗРУ-6кВ Ленск | 15301135 | б/н | АВР - 0,4кВ | АВР - 0,4кВ | Шкаф серии К-63 |  | 0 |  | 0 |  | 0 |  | 0 |  | 0 |  | 0 | ТО | 1 |  | 0 |  | 0 |  | 0 |  | 0 |  | 0 | 1 |  | U30500 | Опр АВР КТП 6/0,4кВ |  |  | ШТК |  |  | ЗРУ 6 кВ |  | 18022311 | 18022311 |  | 0 | 1 | 0 | 0 | 1.98 | 0 | 0 | 0 | 0 | 0 | 0 | 0 | 0 | 0 | 0 | 0 | 0 | 0 | ТО | 1.98 | 0 | 0 | 0 | 0 | 0 | 0 | 0 | 0 | 0 | 0
280 | ПСРЗАиТ | ЗРУ-6кВ Ленск | 15301135 | б/н | яч.17 АВР - 6кВ | БАВР - 6кВ | БЭ 211 1311 |  | 0 |  | 0 |  | 0 |  | 0 |  | 0 |  | 0 | ТО | 1 |  | 0 |  | 0 |  | 0 |  | 0 |  | 0 | 1 |  | U68026 | ОпрШкафЦентрСистБАВР | U68040 | ВПШкафЦентрСистБАВР | ШТК | ШТК |  | ЗРУ 6 кВ |  | 18022311 | 18022311 |  | 0 | 1 | 0 | 0 | 7.4 | 31.54 | 0 | 0 | 0 | 0 | 0 | 0 | 0 | 0 | 0 | 0 | 0 | 0 | ТО | 7.4 | 0 | 0 | 0 | 0 | 0 | 0 | 0 | 0 | 0 | 0
281 | ПСРЗАиТ | ЗРУ-6кВ Технологическое | 11961585 | 3743 | ф.Т-25 | Ячейка высоковольтная К-63 линии с МПУ | Шкаф серии К-63 |  | 0 |  | 0 |  | 0 |  | 0 |  | 0 |  | 0 |  | 0 |  | 0 |  | 0 |  | 0 |  | 0 | ТР | 1 | 1 |  | U32607 | КП ЯчЛин6кВМПУпс35/7 | U32752 | ВП ЯчЛин6кВсМПУПС35/ | ШТК | ШТК |  | ЗРУ 6 кВ |  | 18022311 | 18022311 |  | 0 | 0 | 1 | 0 | 4.19 | 17.61 | 0 | 0 | 0 | 0 | 0 | 0 | 0 | 0 | 0 | 0 | 0 | 0 | 0 | 0 | 0 | 0 | 0 | 0 | 0 | 0 | 0 | 0 | ТР | 17.61
282 | ПСРЗАиТ | ЗРУ-6кВ Технологическое | 11961585 | 3744 | ф.Т-26 | Ячейка высоковольтная К-63 линии с МПУ | Шкаф серии К-63 |  | 0 |  | 0 |  | 0 |  | 0 |  | 0 |  | 0 |  | 0 |  | 0 |  | 0 |  | 0 |  | 0 | ТР | 1 | 1 |  | U32607 | КП ЯчЛин6кВМПУпс35/7 | U32752 | ВП ЯчЛин6кВсМПУПС35/ | ШТК | ШТК |  | ЗРУ 6 кВ |  | 18022311 | 18022311 |  | 0 | 0 | 1 | 0 | 4.19 | 17.61 | 0 | 0 | 0 | 0 | 0 | 0 | 0 | 0 | 0 | 0 | 0 | 0 | 0 | 0 | 0 | 0 | 0 | 0 | 0 | 0 | 0 | 0 | ТР | 17.61
283 | ПСРЗАиТ | ЗРУ-6кВ Технологическое | 11961585 | б/н | Панель автоматики обогрева | Панель автоматики обогрева | Шкаф серии К-63 |  | 0 |  | 0 |  | 0 |  | 0 |  | 0 |  | 0 |  | 0 |  | 0 |  | 0 |  | 0 |  | 0 | ТО | 1 | 1 |  | U32628 | КП ПанелАвтоматОбогр | U32773 | ВП ПанелАвтоматОбогр | ШТК | ШТК |  | ЗРУ 6 кВ |  | 18022311 | 18022311 |  | 0 | 1 | 0 | 0 | 4.34 | 7.36 | 0 | 0 | 0 | 0 | 0 | 0 | 0 | 0 | 0 | 0 | 0 | 0 | 0 | 0 | 0 | 0 | 0 | 0 | 0 | 0 | 0 | 0 | ТО | 4.34
284 | ПСРЗАиТ | ЗРУ-6кВ Технологическое | 11961585 | б/н | - | Цепи вторич. коммутации, межшкафных и межблочных связей. | Шкаф серии К-63 |  | 0 |  | 0 |  | 0 |  | 0 |  | 0 |  | 0 |  | 0 | ТО | 1 |  | 0 |  | 0 |  | 0 |  | 0 | 1 |  | U32647 | КПцепВторКом,МежблСв | U68669 | ВП ШкафаПромЗажимЗРУ | ШТК | ШТК |  | ЗРУ 6 кВ |  | 18022311 | 18022311 |  | 0 | 1 | 0 | 0 | 0.72 | 11.99 | 0 | 0 | 0 | 0 | 0 | 0 | 0 | 0 | 0 | 0 | 0 | 0 | 0 | 0 | ТО | 0.72 | 0 | 0 | 0 | 0 | 0 | 0 | 0 | 0
285 | ПСРЗАиТ | ЗРУ-6кВ Технологическое | 11961585 | б/н | СН 0,4кВ Ввод-1 | Шкаф ввода 0,4кВ трансформатора собственных нужд | Шкаф серии К-63 |  | 0 |  | 0 |  | 0 |  | 0 |  | 0 |  | 0 |  | 0 | ТР | 1 |  | 0 |  | 0 |  | 0 |  | 0 | 1 |  | U32591 | КП ШкафВвод0,4Тр-рСН | U32736 | ВП ШкафВвод0,4Тр-рСН | ШТК | ШТК |  | ЗРУ 6 кВ |  | 18022311 | 18022311 |  | 0 | 0 | 1 | 0 | 9.88 | 12.6 | 0 | 0 | 0 | 0 | 0 | 0 | 0 | 0 | 0 | 0 | 0 | 0 | 0 | 0 | ТР | 12.6 | 0 | 0 | 0 | 0 | 0 | 0 | 0 | 0
286 | ПСРЗАиТ | ЗРУ-6кВ Технологическое | 11961585 | б/н | СН 0,4кВ Ввод-2 | Шкаф ввода 0,4кВ трансформатора собственных нужд | Шкаф серии К-63 |  | 0 |  | 0 |  | 0 |  | 0 |  | 0 |  | 0 |  | 0 | ТР | 1 |  | 0 |  | 0 |  | 0 |  | 0 | 1 |  | U32591 | КП ШкафВвод0,4Тр-рСН | U32736 | ВП ШкафВвод0,4Тр-рСН | ШТК | ШТК |  | ЗРУ 6 кВ |  | 18022311 | 18022311 |  | 0 | 0 | 1 | 0 | 9.88 | 12.6 | 0 | 0 | 0 | 0 | 0 | 0 | 0 | 0 | 0 | 0 | 0 | 0 | 0 | 0 | ТР | 12.6 | 0 | 0 | 0 | 0 | 0 | 0 | 0 | 0
287 | ПСРЗАиТ | ЗРУ-6кВ Технологическое | 11961585 | б/н | АВР - 0,4кВ | АВР - 0,4кВ | Шкаф серии К-63 |  | 0 |  | 0 |  | 0 |  | 0 |  | 0 |  | 0 |  | 0 | ТО | 1 |  | 0 |  | 0 |  | 0 |  | 0 | 1 |  | U30500 | Опр АВР КТП 6/0,4кВ |  |  | ШТК |  |  | ЗРУ 6 кВ |  | 18022311 | 18022311 |  | 0 | 1 | 0 | 0 | 1.98 | 0 | 0 | 0 | 0 | 0 | 0 | 0 | 0 | 0 | 0 | 0 | 0 | 0 | 0 | 0 | ТО | 1.98 | 0 | 0 | 0 | 0 | 0 | 0 | 0 | 0
288 | ПСРЗАиТ | ЗРУ-6кВ Технологическое | 11961585 | б/н | АВР - 6кВ | АВР - 6кВ | Шкаф серии К-63 |  | 0 |  | 0 |  | 0 |  | 0 |  | 0 |  | 0 |  | 0 | ТО | 1 |  | 0 |  | 0 |  | 0 |  | 0 | 1 |  | U68080 | ОпрАВР6-10кВ |  |  | ШТК |  |  | ЗРУ 6 кВ |  | 18022311 | 18022311 |  | 0 | 1 | 0 | 0 | 15.79 | 0 | 0 | 0 | 0 | 0 | 0 | 0 | 0 | 0 | 0 | 0 | 0 | 0 | 0 | 0 | ТО | 15.79 | 0 | 0 | 0 | 0 | 0 | 0 | 0 | 0
289 | ПСРЗАиТ | ЗРУ-6кВ Технологическое | 11961585 | б/н | ЛЗШ | Цепи защиты шин | Шкаф серии К-63 |  | 0 |  | 0 |  | 0 |  | 0 |  | 0 |  | 0 |  | 0 |  | 0 |  | 0 |  | 0 |  | 0 | ТО | 1 | 1 |  | U32653 | КП ЦепейЗащитыШин | U32798 | ВП Цепей защиты шин | ШТК | ШТК |  | ЗРУ 6 кВ |  | 18022311 | 18022311 |  | 0 | 1 | 0 | 0 | 8.96 | 19.39 | 0 | 0 | 0 | 0 | 0 | 0 | 0 | 0 | 0 | 0 | 0 | 0 | 0 | 0 | 0 | 0 | 0 | 0 | 0 | 0 | 0 | 0 | ТО | 8.96
290 | ПСРЗАиТ | ЗРУ-6кВ Технологическое | 11961585 | АВУБ.192.1-2 | ШОТ | Шкаф постоянного оперативного тока | ШОТ-02 |  | 0 |  | 0 |  | 0 |  | 0 |  | 0 |  | 0 |  | 0 | ТО | 1 |  | 0 |  | 0 |  | 0 |  | 0 | 1 |  | U32621 | КПпанРасСН,ОргВыпТок | U32742 | ВП ШкафаПостОперТока | ШТК | ШТК |  | ЗРУ 6 кВ |  | 18022311 | 18022311 |  | 0 | 1 | 0 | 0 | 12.62 | 20.8 | 0 | 0 | 0 | 0 | 0 | 0 | 0 | 0 | 0 | 0 | 0 | 0 | 0 | 0 | ТО | 12.62 | 0 | 0 | 0 | 0 | 0 | 0 | 0 | 0
291 | ПСРЗАиТ | ЗРУ-6кВ ЦППН | 11919613 | 2735 | яч.13 (резерв) | Ячейка высоковольтная двигательная с МПУ | Шкаф серии К-63 |  | 0 | ТО | 1 |  | 0 |  | 0 |  | 0 |  | 0 |  | 0 |  | 0 |  | 0 |  | 0 |  | 0 |  | 0 | 1 |  | U32641 | КП ЯчейкиДвиг6кВ МПУ | U32786 | ВП ЯчейкиДвиг6кВсМПУ | ШТК | ШТК |  | ЗРУ 6 кВ |  | 18022311 | 18022311 |  | 0 | 1 | 0 | 0 | 18.43 | 22.62 | 0 | 0 | ТО | 18.43 | 0 | 0 | 0 | 0 | 0 | 0 | 0 | 0 | 0 | 0 | 0 | 0 | 0 | 0 | 0 | 0 | 0 | 0 | 0 | 0
292 | ПСРЗАиТ | ЗРУ-6кВ ЦППН | 11919613 | 2736 | яч.14 (резерв) | Ячейка высоковольтная двигательная с МПУ | Шкаф серии К-63 |  | 0 | ТО | 1 |  | 0 |  | 0 |  | 0 |  | 0 |  | 0 |  | 0 |  | 0 |  | 0 |  | 0 |  | 0 | 1 |  | U32641 | КП ЯчейкиДвиг6кВ МПУ | U32786 | ВП ЯчейкиДвиг6кВсМПУ | ШТК | ШТК |  | ЗРУ 6 кВ |  | 18022311 | 18022311 |  | 0 | 1 | 0 | 0 | 18.43 | 22.62 | 0 | 0 | ТО | 18.43 | 0 | 0 | 0 | 0 | 0 | 0 | 0 | 0 | 0 | 0 | 0 | 0 | 0 | 0 | 0 | 0 | 0 | 0 | 0 | 0
293 | ПСРЗАиТ | ЗРУ-6кВ ЦППН | 11919613 | 2737 | яч.15 (резерв) | Ячейка высоковольтная двигательная с МПУ | Шкаф серии К-63 |  | 0 | ТО | 1 |  | 0 |  | 0 |  | 0 |  | 0 |  | 0 |  | 0 |  | 0 |  | 0 |  | 0 |  | 0 | 1 |  | U32641 | КП ЯчейкиДвиг6кВ МПУ | U32786 | ВП ЯчейкиДвиг6кВсМПУ | ШТК | ШТК |  | ЗРУ 6 кВ |  | 18022311 | 18022311 |  | 0 | 1 | 0 | 0 | 18.43 | 22.62 | 0 | 0 | ТО | 18.43 | 0 | 0 | 0 | 0 | 0 | 0 | 0 | 0 | 0 | 0 | 0 | 0 | 0 | 0 | 0 | 0 | 0 | 0 | 0 | 0
294 | ПСРЗАиТ | ЗРУ-6кВ ЦППН | 11919613 | 2738 | яч.16 УПП Д-3 | Ячейка высоковольтная двигательная с МПУ | Шкаф серии К-63 |  | 0 | ТО | 1 |  | 0 |  | 0 |  | 0 |  | 0 |  | 0 |  | 0 |  | 0 |  | 0 |  | 0 |  | 0 | 1 |  | U32641 | КП ЯчейкиДвиг6кВ МПУ | U32786 | ВП ЯчейкиДвиг6кВсМПУ | ШТК | ШТК |  | ЗРУ 6 кВ |  | 18022311 | 18022311 |  | 0 | 1 | 0 | 0 | 18.43 | 22.62 | 0 | 0 | ТО | 18.43 | 0 | 0 | 0 | 0 | 0 | 0 | 0 | 0 | 0 | 0 | 0 | 0 | 0 | 0 | 0 | 0 | 0 | 0 | 0 | 0
295 | ПСРЗАиТ | ЗРУ-6кВ ЦППН | 11919613 | 2740 | яч.18 (резерв) | Ячейка высоковольтная двигательная с МПУ | Шкаф серии К-63 |  | 0 | ТО | 1 |  | 0 |  | 0 |  | 0 |  | 0 |  | 0 |  | 0 |  | 0 |  | 0 |  | 0 |  | 0 | 1 |  | U32641 | КП ЯчейкиДвиг6кВ МПУ | U32786 | ВП ЯчейкиДвиг6кВсМПУ | ШТК | ШТК |  | ЗРУ 6 кВ |  | 18022311 | 18022311 |  | 0 | 1 | 0 | 0 | 18.43 | 22.62 | 0 | 0 | ТО | 18.43 | 0 | 0 | 0 | 0 | 0 | 0 | 0 | 0 | 0 | 0 | 0 | 0 | 0 | 0 | 0 | 0 | 0 | 0 | 0 | 0
296 | ПСРЗАиТ | ЗРУ-6кВ ЦППН | 11919613 | 2741 | яч.19 (резерв) | Ячейка высоковольтная двигательная с МПУ | Шкаф серии К-63 |  | 0 | ТО | 1 |  | 0 |  | 0 |  | 0 |  | 0 |  | 0 |  | 0 |  | 0 |  | 0 |  | 0 |  | 0 | 1 |  | U32641 | КП ЯчейкиДвиг6кВ МПУ | U32786 | ВП ЯчейкиДвиг6кВсМПУ | ШТК | ШТК |  | ЗРУ 6 кВ |  | 18022311 | 18022311 |  | 0 | 1 | 0 | 0 | 18.43 | 22.62 | 0 | 0 | ТО | 18.43 | 0 | 0 | 0 | 0 | 0 | 0 | 0 | 0 | 0 | 0 | 0 | 0 | 0 | 0 | 0 | 0 | 0 | 0 | 0 | 0
297 | ПСРЗАиТ | ЗРУ-6кВ ЦППН | 11919613 | б/н | АВР - 0,4кВ | АВР - 0,4кВ | Шкаф серии К-63 |  | 0 |  | 0 |  | 0 |  | 0 |  | 0 | ТО | 1 |  | 0 |  | 0 |  | 0 |  | 0 |  | 0 |  | 0 | 1 |  | U30500 | Опр АВР КТП 6/0,4кВ |  |  | ШТК |  |  | ЗРУ 6 кВ |  | 18022311 | 18022311 |  | 0 | 1 | 0 | 0 | 1.98 | 0 | 0 | 0 | 0 | 0 | 0 | 0 | 0 | 0 | 0 | 0 | ТО | 1.98 | 0 | 0 | 0 | 0 | 0 | 0 | 0 | 0 | 0 | 0 | 0 | 0
298 | ПСРЗАиТ | ЗРУ-6кВ ЦППН | 11919613 | б/н | АВР - 6кВ | АВР - 6кВ | Шкаф серии К-63 |  | 0 |  | 0 |  | 0 |  | 0 |  | 0 | ТО | 1 |  | 0 |  | 0 |  | 0 |  | 0 |  | 0 |  | 0 | 1 |  | U68080 | ОпрАВР6-10кВ |  |  | ШТК |  |  | ЗРУ 6 кВ |  | 18022311 | 18022311 |  | 0 | 1 | 0 | 0 | 15.79 | 0 | 0 | 0 | 0 | 0 | 0 | 0 | 0 | 0 | 0 | 0 | ТО | 15.79 | 0 | 0 | 0 | 0 | 0 | 0 | 0 | 0 | 0 | 0 | 0 | 0
299 | ПСРЗАиТ | ЗРУ-6кВ ЦППН | 11919613 | б/н | СН 0,4кВ 1С-0,4кВ | Панель распределения СН и организации выпрямленного тока | Шкаф серии К-63 |  | 0 |  | 0 |  | 0 |  | 0 |  | 0 | ТО | 1 |  | 0 |  | 0 |  | 0 |  | 0 |  | 0 |  | 0 | 1 |  | U32621 | КПпанРасСН,ОргВыпТок | U32766 | ВПпанРасСНиОргВыпТок | ШТК | ШТК |  | ЗРУ 6 кВ |  | 18022311 | 18022311 |  | 0 | 1 | 0 | 0 | 12.62 | 7.08 | 0 | 0 | 0 | 0 | 0 | 0 | 0 | 0 | 0 | 0 | ТО | 12.62 | 0 | 0 | 0 | 0 | 0 | 0 | 0 | 0 | 0 | 0 | 0 | 0
300 | ПСРЗАиТ | ЗРУ-6кВ ЦППН | 11919613 | б/н | СН 0,4кВ 2С-0,4кВ | Панель распределения СН и организации выпрямленного тока | Шкаф серии К-63 |  | 0 |  | 0 |  | 0 |  | 0 |  | 0 | ТО | 1 |  | 0 |  | 0 |  | 0 |  | 0 |  | 0 |  | 0 | 1 |  | U32621 | КПпанРасСН,ОргВыпТок | U32766 | ВПпанРасСНиОргВыпТок | ШТК | ШТК |  | ЗРУ 6 кВ |  | 18022311 | 18022311 |  | 0 | 1 | 0 | 0 | 12.62 | 7.08 | 0 | 0 | 0 | 0 | 0 | 0 | 0 | 0 | 0 | 0 | ТО | 12.62 | 0 | 0 | 0 | 0 | 0 | 0 | 0 | 0 | 0 | 0 | 0 | 0
301 | ПСРЗАиТ | ЗРУ-6кВ ЦППН | 11919613 | б/н | ШОТ | Шкаф постоянного оперативного тока | ШОТ-02 |  | 0 | ТО | 1 |  | 0 |  | 0 |  | 0 |  | 0 |  | 0 |  | 0 |  | 0 |  | 0 |  | 0 |  | 0 | 1 |  | U32621 | КПпанРасСН,ОргВыпТок | U32742 | ВП ШкафаПостОперТока | ШТК | ШТК |  | ЗРУ 6 кВ |  | 18022311 | 18022311 |  | 0 | 1 | 0 | 0 | 12.62 | 20.8 | 0 | 0 | ТО | 12.62 | 0 | 0 | 0 | 0 | 0 | 0 | 0 | 0 | 0 | 0 | 0 | 0 | 0 | 0 | 0 | 0 | 0 | 0 | 0 | 0
302 | ПСРЗАиТ | ЗРУ-6кВ ЦППН | 11919613 | б/н | ЭМБ | Цепи электромагнитной блокировки | Шкаф серии К-63 |  | 0 | ТО | 1 |  | 0 |  | 0 |  | 0 |  | 0 |  | 0 |  | 0 |  | 0 |  | 0 |  | 0 |  | 0 | 1 |  | U32654 | КПцепЭлМагнБлокЗРУ-6 | U32799 | ВПцепЭлМагнБлокЗРУ-6 | ШТК | ШТК |  | ЗРУ 6 кВ |  | 18022311 | 18022311 |  | 0 | 1 | 0 | 0 | 23.2 | 12.39 | 0 | 0 | ТО | 23.2 | 0 | 0 | 0 | 0 | 0 | 0 | 0 | 0 | 0 | 0 | 0 | 0 | 0 | 0 | 0 | 0 | 0 | 0 | 0 | 0
303 | ПСРЗАиТ | ЗРУ-6кВ ЦППН | 11919613 | б/н | УПП 1 | Шкаф пусковой тиристорного устройства | HRVS-DN |  | 0 | ТО | 1 |  | 0 |  | 0 |  | 0 |  | 0 |  | 0 |  | 0 |  | 0 |  | 0 |  | 0 |  | 0 | 1 |  | U54720 | КП СистПлавПускЭлДв | U54717 | ВП СистПлавнПускЭлДв | ШТК | ШТК |  | ЗРУ 6 кВ |  | 18022311 | 18022311 |  | 0 | 1 | 0 | 0 | 24.97 | 28.96 | 0 | 0 | ТО | 24.97 | 0 | 0 | 0 | 0 | 0 | 0 | 0 | 0 | 0 | 0 | 0 | 0 | 0 | 0 | 0 | 0 | 0 | 0 | 0 | 0
304 | ПСРЗАиТ | ЗРУ-6кВ ЦППН | 11919613 | б/н | УПП 2 | Шкаф пусковой тиристорного устройства | HRVS-DN |  | 0 | ТО | 1 |  | 0 |  | 0 |  | 0 |  | 0 |  | 0 |  | 0 |  | 0 |  | 0 |  | 0 |  | 0 | 1 |  | U54720 | КП СистПлавПускЭлДв | U54717 | ВП СистПлавнПускЭлДв | ШТК | ШТК |  | ЗРУ 6 кВ |  | 18022311 | 18022311 |  | 0 | 1 | 0 | 0 | 24.97 | 28.96 | 0 | 0 | ТО | 24.97 | 0 | 0 | 0 | 0 | 0 | 0 | 0 | 0 | 0 | 0 | 0 | 0 | 0 | 0 | 0 | 0 | 0 | 0 | 0 | 0
305 | ПСРЗАиТ | ЗРУ-6кВ ЦППН | 11919613 | б/н | УПП 3 | Шкаф пусковой тиристорного устройства | HRVS-DN |  | 0 | ТО | 1 |  | 0 |  | 0 |  | 0 |  | 0 |  | 0 |  | 0 |  | 0 |  | 0 |  | 0 |  | 0 | 1 |  | U54720 | КП СистПлавПускЭлДв | U54717 | ВП СистПлавнПускЭлДв | ШТК | ШТК |  | ЗРУ 6 кВ |  | 18022311 | 18022311 |  | 0 | 1 | 0 | 0 | 24.97 | 28.96 | 0 | 0 | ТО | 24.97 | 0 | 0 | 0 | 0 | 0 | 0 | 0 | 0 | 0 | 0 | 0 | 0 | 0 | 0 | 0 | 0 | 0 | 0 | 0 | 0
306 | ПСРЗАиТ | ЗРУ-6кВ ЦППН-2 | 15124303 |  | яч.05 | Ячейка высоковольтная двигательная с МПУ | Шкаф серии К-63 |  | 0 |  | 0 |  | 0 |  | 0 |  | 0 |  | 0 |  | 0 |  | 0 |  | 0 | ТО | 1 |  | 0 |  | 0 | 1 |  | U32641 | КП ЯчейкиДвиг6кВ МПУ | U32786 | ВП ЯчейкиДвиг6кВсМПУ | ШТК | ШТК |  | ЗРУ 6 кВ |  | 18022311 | 18022311 |  | 0 | 1 | 0 | 0 | 18.43 | 22.62 | 0 | 0 | 0 | 0 | 0 | 0 | 0 | 0 | 0 | 0 | 0 | 0 | 0 | 0 | 0 | 0 | 0 | 0 | ТО | 18.43 | 0 | 0 | 0 | 0
307 | ПСРЗАиТ | ЗРУ-6кВ ЦППН-2 | 15124303 |  | яч.13 | Ячейка высоковольтная двигательная с МПУ | Шкаф серии К-63 |  | 0 |  | 0 |  | 0 |  | 0 |  | 0 |  | 0 |  | 0 |  | 0 |  | 0 | ТО | 1 |  | 0 |  | 0 | 1 |  | U32641 | КП ЯчейкиДвиг6кВ МПУ | U32786 | ВП ЯчейкиДвиг6кВсМПУ | ШТК | ШТК |  | ЗРУ 6 кВ |  | 18022311 | 18022311 |  | 0 | 1 | 0 | 0 | 18.43 | 22.62 | 0 | 0 | 0 | 0 | 0 | 0 | 0 | 0 | 0 | 0 | 0 | 0 | 0 | 0 | 0 | 0 | 0 | 0 | ТО | 18.43 | 0 | 0 | 0 | 0
308 | ПСРЗАиТ | ЗРУ-6кВ ЦППН-2 | 15124303 |  | яч.06 | Ячейка высоковольтная двигательная с МПУ | Шкаф серии К-63 |  | 0 |  | 0 |  | 0 |  | 0 |  | 0 |  | 0 |  | 0 |  | 0 |  | 0 | ТО | 1 |  | 0 |  | 0 | 1 |  | U32641 | КП ЯчейкиДвиг6кВ МПУ | U32786 | ВП ЯчейкиДвиг6кВсМПУ | ШТК | ШТК |  | ЗРУ 6 кВ |  | 18022311 | 18022311 |  | 0 | 1 | 0 | 0 | 18.43 | 22.62 | 0 | 0 | 0 | 0 | 0 | 0 | 0 | 0 | 0 | 0 | 0 | 0 | 0 | 0 | 0 | 0 | 0 | 0 | ТО | 18.43 | 0 | 0 | 0 | 0
309 | ПСРЗАиТ | ЗРУ-6кВ ЦППН-2 | 15124303 |  | яч.14 | Ячейка высоковольтная двигательная с МПУ | Шкаф серии К-63 |  | 0 |  | 0 |  | 0 |  | 0 |  | 0 |  | 0 |  | 0 |  | 0 |  | 0 | ТО | 1 |  | 0 |  | 0 | 1 |  | U32641 | КП ЯчейкиДвиг6кВ МПУ | U32786 | ВП ЯчейкиДвиг6кВсМПУ | ШТК | ШТК |  | ЗРУ 6 кВ |  | 18022311 | 18022311 |  | 0 | 1 | 0 | 0 | 18.43 | 22.62 | 0 | 0 | 0 | 0 | 0 | 0 | 0 | 0 | 0 | 0 | 0 | 0 | 0 | 0 | 0 | 0 | 0 | 0 | ТО | 18.43 | 0 | 0 | 0 | 0
310 | ПСРЗАиТ | ЗРУ-6кВ ЦППН-2 | 15124303 |  | яч.08 (резерв) | Ячейка высоковольтная двигательная с МПУ | Шкаф серии К-63 |  | 0 |  | 0 |  | 0 | ТО | 1 |  | 0 |  | 0 |  | 0 |  | 0 |  | 0 |  | 0 |  | 0 |  | 0 | 1 |  | U32641 | КП ЯчейкиДвиг6кВ МПУ | U32786 | ВП ЯчейкиДвиг6кВсМПУ | ШТК | ШТК |  | ЗРУ 6 кВ |  | 18022311 | 18022311 |  | 0 | 1 | 0 | 0 | 18.43 | 22.62 | 0 | 0 | 0 | 0 | 0 | 0 | ТО | 18.43 | 0 | 0 | 0 | 0 | 0 | 0 | 0 | 0 | 0 | 0 | 0 | 0 | 0 | 0 | 0 | 0
311 | ПСРЗАиТ | ЗРУ-6кВ ЦППН-2 | 15124303 |  | яч.16 (резерв) | Ячейка высоковольтная двигательная с МПУ | Шкаф серии К-63 |  | 0 |  | 0 |  | 0 | ТО | 1 |  | 0 |  | 0 |  | 0 |  | 0 |  | 0 |  | 0 |  | 0 |  | 0 | 1 |  | U32641 | КП ЯчейкиДвиг6кВ МПУ | U32786 | ВП ЯчейкиДвиг6кВсМПУ | ШТК | ШТК |  | ЗРУ 6 кВ |  | 18022311 | 18022311 |  | 0 | 1 | 0 | 0 | 18.43 | 22.62 | 0 | 0 | 0 | 0 | 0 | 0 | ТО | 18.43 | 0 | 0 | 0 | 0 | 0 | 0 | 0 | 0 | 0 | 0 | 0 | 0 | 0 | 0 | 0 | 0
312 | ПСРЗАиТ | ЗРУ-6кВ ЦППН-2 | 15124303 |  | - | Цепи вторич. коммутации, межшкафных и межблочных связей. | Шкаф серии К-63 |  | 0 |  | 0 |  | 0 |  | 0 |  | 0 |  | 0 |  | 0 |  | 0 |  | 0 | ТО | 1 |  | 0 |  | 0 | 1 |  | U32647 | КПцепВторКом,МежблСв | U68669 | ВП ШкафаПромЗажимЗРУ | ШТК | ШТК |  | ЗРУ 6 кВ |  | 18022311 | 18022311 |  | 0 | 1 | 0 | 0 | 0.72 | 11.99 | 0 | 0 | 0 | 0 | 0 | 0 | 0 | 0 | 0 | 0 | 0 | 0 | 0 | 0 | 0 | 0 | 0 | 0 | ТО | 0.72 | 0 | 0 | 0 | 0
313 | ПСРЗАиТ | ЗРУ-6кВ ЦППН-2 | 15124303 | б/н | АВР - 0,4кВ | АВР - 0,4кВ | Шкаф серии К-63 |  | 0 |  | 0 |  | 0 |  | 0 |  | 0 |  | 0 | ТО | 1 |  | 0 |  | 0 |  | 0 |  | 0 |  | 0 | 1 |  | U30500 | Опр АВР КТП 6/0,4кВ |  |  | ШТК |  |  | ЗРУ 6 кВ |  | 18022311 | 18022311 |  | 0 | 1 | 0 | 0 | 1.98 | 0 | 0 | 0 | 0 | 0 | 0 | 0 | 0 | 0 | 0 | 0 | 0 | 0 | ТО | 1.98 | 0 | 0 | 0 | 0 | 0 | 0 | 0 | 0 | 0 | 0
314 | ПСРЗАиТ | ЗРУ-6кВ ЦППН-2 | 15124303 | б/н | АВР - 6кВ | БАВР - 6кВ | БАВР Экра 211311 |  | 0 |  | 0 |  | 0 |  | 0 |  | 0 |  | 0 | ТО | 1 |  | 0 |  | 0 |  | 0 |  | 0 |  | 0 | 1 |  | U68026 | ОпрШкафЦентрСистБАВР | U68040 | ВПШкафЦентрСистБАВР | ШТК | ШТК |  | ЗРУ 6 кВ |  | 18022311 | 18022311 |  | 0 | 1 | 0 | 0 | 7.4 | 31.54 | 0 | 0 | 0 | 0 | 0 | 0 | 0 | 0 | 0 | 0 | 0 | 0 | ТО | 7.4 | 0 | 0 | 0 | 0 | 0 | 0 | 0 | 0 | 0 | 0
315 | ПСРЗАиТ | ЗРУ-6кВ ЦППН-2 | 15124303 |  | СН 0,4кВ Ввод-1 | Шкаф ввода 0,4кВ трансформатора собственных нужд | Шкаф серии К-63 |  | 0 |  | 0 |  | 0 |  | 0 |  | 0 |  | 0 | ТР | 1 |  | 0 |  | 0 |  | 0 |  | 0 |  | 0 | 1 |  | U32591 | КП ШкафВвод0,4Тр-рСН | U32736 | ВП ШкафВвод0,4Тр-рСН | ШТК | ШТК |  | ЗРУ 6 кВ |  | 18022311 | 18022311 |  | 0 | 0 | 1 | 0 | 9.88 | 12.6 | 0 | 0 | 0 | 0 | 0 | 0 | 0 | 0 | 0 | 0 | 0 | 0 | ТР | 12.6 | 0 | 0 | 0 | 0 | 0 | 0 | 0 | 0 | 0 | 0
316 | ПСРЗАиТ | ЗРУ-6кВ ЦППН-2 | 15124303 |  | СН 0,4кВ Ввод-2 | Шкаф ввода 0,4кВ трансформатора собственных нужд | Шкаф серии К-63 |  | 0 |  | 0 |  | 0 |  | 0 |  | 0 |  | 0 | ТР | 1 |  | 0 |  | 0 |  | 0 |  | 0 |  | 0 | 1 |  | U32591 | КП ШкафВвод0,4Тр-рСН | U32736 | ВП ШкафВвод0,4Тр-рСН | ШТК | ШТК |  | ЗРУ 6 кВ |  | 18022311 | 18022311 |  | 0 | 0 | 1 | 0 | 9.88 | 12.6 | 0 | 0 | 0 | 0 | 0 | 0 | 0 | 0 | 0 | 0 | 0 | 0 | ТР | 12.6 | 0 | 0 | 0 | 0 | 0 | 0 | 0 | 0 | 0 | 0
317 | ПСРЗАиТ | ЗРУ-6кВ ЦППН-2 | 15124303 |  | шк.02 верхний | Панель автоматики обогрева | Шкаф серии К-63 |  | 0 |  | 0 |  | 0 |  | 0 |  | 0 |  | 0 | ТО | 1 |  | 0 |  | 0 |  | 0 |  | 0 |  | 0 | 1 |  | U32628 | КП ПанелАвтоматОбогр | U32773 | ВП ПанелАвтоматОбогр | ШТК | ШТК |  | ЗРУ 6 кВ |  | 18022311 | 18022311 |  | 0 | 1 | 0 | 0 | 4.34 | 7.36 | 0 | 0 | 0 | 0 | 0 | 0 | 0 | 0 | 0 | 0 | 0 | 0 | ТО | 4.34 | 0 | 0 | 0 | 0 | 0 | 0 | 0 | 0 | 0 | 0
318 | ПСРЗАиТ | ЗРУ-6кВ ЦППН-2 | 15124303 |  | ШОТ | Шкаф постоянного оперативного тока | ШОТ-02 |  | 0 |  | 0 |  | 0 |  | 0 |  | 0 |  | 0 | ТО | 1 |  | 0 |  | 0 |  | 0 |  | 0 |  | 0 | 1 |  | U32621 | КПпанРасСН,ОргВыпТок | U32742 | ВП ШкафаПостОперТока | ШТК | ШТК |  | ЗРУ 6 кВ |  | 18022311 | 18022311 |  | 0 | 1 | 0 | 0 | 12.62 | 20.8 | 0 | 0 | 0 | 0 | 0 | 0 | 0 | 0 | 0 | 0 | 0 | 0 | ТО | 12.62 | 0 | 0 | 0 | 0 | 0 | 0 | 0 | 0 | 0 | 0
319 | ПСРЗАиТ | ЗРУ-6кВ ЦППН-2 | 15124303 |  | ЭМБ | Цепи электромагнитной блокировки | Шкаф серии К-63 |  | 0 |  | 0 |  | 0 |  | 0 |  | 0 |  | 0 |  | 0 |  | 0 |  | 0 | ТО | 1 |  | 0 |  | 0 | 1 |  | U32654 | КПцепЭлМагнБлокЗРУ-6 | U32799 | ВПцепЭлМагнБлокЗРУ-6 | ШТК | ШТК |  | ЗРУ 6 кВ |  | 18022311 | 18022311 |  | 0 | 1 | 0 | 0 | 23.2 | 12.39 | 0 | 0 | 0 | 0 | 0 | 0 | 0 | 0 | 0 | 0 | 0 | 0 | 0 | 0 | 0 | 0 | 0 | 0 | ТО | 23.2 | 0 | 0 | 0 | 0
320 | ПСРЗАиТ | ЗРУ-6кВ ГПЭС | 11495508 | б/н | - | Цепи вторич. коммутации, межшкафных и межблочных связей. | - | ТО | 1 |  | 0 |  | 0 |  | 0 |  | 0 |  | 0 |  | 0 |  | 0 |  | 0 |  | 0 |  | 0 |  | 0 | 1 |  | U32647 | КПцепВторКом,МежблСв | U68669 | ВП ШкафаПромЗажимЗРУ | ШТК | ШТК |  | ЗРУ 6 кВ |  | 18022311 | 18022311 |  | 0 | 1 | 0 | 0 | 0.72 | 11.99 | ТО | 0.72 | 0 | 0 | 0 | 0 | 0 | 0 | 0 | 0 | 0 | 0 | 0 | 0 | 0 | 0 | 0 | 0 | 0 | 0 | 0 | 0 | 0 | 0
321 | ПСРЗАиТ | ЗРУ-6кВ ГПЭС | 11495508 | б/н | №11 Г-2 | Ячейка высоковольтная Siemens двигательная с МПУ | Шкаф серии siemens |  | 0 |  | 0 |  | 0 |  | 0 |  | 0 |  | 0 |  | 0 |  | 0 |  | 0 | ТО | 1 |  | 0 |  | 0 | 1 |  | U32641 | КП ЯчейкиДвиг6кВ МПУ | U32786 | ВП ЯчейкиДвиг6кВсМПУ | ШТК | ШТК |  | ЗРУ 6 кВ |  | 18022311 | 18022311 |  | 0 | 1 | 0 | 0 | 18.43 | 22.62 | 0 | 0 | 0 | 0 | 0 | 0 | 0 | 0 | 0 | 0 | 0 | 0 | 0 | 0 | 0 | 0 | 0 | 0 | ТО | 18.43 | 0 | 0 | 0 | 0
322 | ПСРЗАиТ | ЗРУ-6кВ КНС-1 | 12034044 | б/н | АВР - 0,4кВ | АВР - 0,4кВ | Шкаф серии К-63 |  | 0 |  | 0 |  | 0 |  | 0 |  | 0 |  | 0 | ТО | 1 |  | 0 |  | 0 |  | 0 |  | 0 |  | 0 | 1 |  | U30500 | Опр АВР КТП 6/0,4кВ |  |  | ШТК |  |  | ЗРУ 6 кВ |  | 18022311 | 18022311 |  | 0 | 1 | 0 | 0 | 1.98 | 0 | 0 | 0 | 0 | 0 | 0 | 0 | 0 | 0 | 0 | 0 | 0 | 0 | ТО | 1.98 | 0 | 0 | 0 | 0 | 0 | 0 | 0 | 0 | 0 | 0
323 | ПСРЗАиТ | ЗРУ-6кВ КНС-1 | 12034044 | б/н | АВР - 6кВ | АВР - 6кВ | Шкаф серии К-63 |  | 0 |  | 0 |  | 0 |  | 0 |  | 0 |  | 0 | ТО | 1 |  | 0 |  | 0 |  | 0 |  | 0 |  | 0 | 1 |  | U68080 | ОпрАВР6-10кВ |  |  | ШТК |  |  | ЗРУ 6 кВ |  | 18022311 | 18022311 |  | 0 | 1 | 0 | 0 | 15.79 | 0 | 0 | 0 | 0 | 0 | 0 | 0 | 0 | 0 | 0 | 0 | 0 | 0 | ТО | 15.79 | 0 | 0 | 0 | 0 | 0 | 0 | 0 | 0 | 0 | 0
324 | ПСРЗАиТ | ЗРУ-6кВ КНС-А | 12191335 | 468 | Ввод-1 яч.06 | Ячейка ввода 6(10)кВ с МПУ | Шкаф серии К-63 |  | 0 |  | 0 |  | 0 |  | 0 |  | 0 | ТО | 1 |  | 0 |  | 0 |  | 0 |  | 0 |  | 0 |  | 0 | 1 |  | U32600 | КП ЯчВв6кВМПУ ПС35/6 | U32745 | ВП ЯчВв6кВсМПУ ПС35 | ШТК | ШТК |  | ЗРУ 6 кВ |  | 18022311 | 18022311 |  | 0 | 1 | 0 | 0 | 4.58 | 24.36 | 0 | 0 | 0 | 0 | 0 | 0 | 0 | 0 | 0 | 0 | ТО | 4.58 | 0 | 0 | 0 | 0 | 0 | 0 | 0 | 0 | 0 | 0 | 0 | 0
325 | ПСРЗАиТ | ЗРУ-6кВ КНС-А | 12191335 | 478 | Ввод-2 яч.16 | Ячейка ввода 6(10)кВ с МПУ | Шкаф серии К-63 |  | 0 |  | 0 |  | 0 |  | 0 |  | 0 | ТО | 1 |  | 0 |  | 0 |  | 0 |  | 0 |  | 0 |  | 0 | 1 |  | U32600 | КП ЯчВв6кВМПУ ПС35/6 | U32745 | ВП ЯчВв6кВсМПУ ПС35 | ШТК | ШТК |  | ЗРУ 6 кВ |  | 18022311 | 18022311 |  | 0 | 1 | 0 | 0 | 4.58 | 24.36 | 0 | 0 | 0 | 0 | 0 | 0 | 0 | 0 | 0 | 0 | ТО | 4.58 | 0 | 0 | 0 | 0 | 0 | 0 | 0 | 0 | 0 | 0 | 0 | 0
326 | ПСРЗАиТ | ЗРУ-6кВ КНС-А | 12191335 | 471 | СВ-6 (яч.09) | Ячейка СВ-6(10)кВ с МПУ | Шкаф серии К-63 |  | 0 |  | 0 |  | 0 |  | 0 |  | 0 | ТО | 1 |  | 0 |  | 0 |  | 0 |  | 0 |  | 0 |  | 0 | 1 |  | U32602 | КП ЯчСекВыкМПУпс35/6 | U32747 | ВП ЯчСекВык6МПУ ПС35 | ШТК | ШТК |  | ЗРУ 6 кВ |  | 18022311 | 18022311 |  | 0 | 1 | 0 | 0 | 5.74 | 26.06 | 0 | 0 | 0 | 0 | 0 | 0 | 0 | 0 | 0 | 0 | ТО | 5.74 | 0 | 0 | 0 | 0 | 0 | 0 | 0 | 0 | 0 | 0 | 0 | 0
327 | ПСРЗАиТ | ЗРУ-6кВ КНС-А | 12191335 | 474 | №12 1ТН-6 | Ячейка высоковольтная К-63 ТН-6 с МПУ | Шкаф серии К-63 |  | 0 | ТО | 1 |  | 0 |  | 0 |  | 0 |  | 0 |  | 0 |  | 0 |  | 0 |  | 0 |  | 0 |  | 0 | 1 |  | U32604 | КП ЯчТН6кВсМПУпс35/6 | U32749 | ВП ЯчТН6кВсМПУПС35/6 | ШТК | ШТК |  | ЗРУ 6 кВ |  | 18022311 | 18022311 |  | 0 | 1 | 0 | 0 | 3.84 | 15.53 | 0 | 0 | ТО | 3.84 | 0 | 0 | 0 | 0 | 0 | 0 | 0 | 0 | 0 | 0 | 0 | 0 | 0 | 0 | 0 | 0 | 0 | 0 | 0 | 0
328 | ПСРЗАиТ | ЗРУ-6кВ КНС-А | 12191335 | 481 | №19 2ТН-6 | Ячейка высоковольтная К-63 ТН-6 с МПУ | Шкаф серии К-63 |  | 0 | ТО | 1 |  | 0 |  | 0 |  | 0 |  | 0 |  | 0 |  | 0 |  | 0 |  | 0 |  | 0 |  | 0 | 1 |  | U32604 | КП ЯчТН6кВсМПУпс35/6 | U32749 | ВП ЯчТН6кВсМПУПС35/6 | ШТК | ШТК |  | ЗРУ 6 кВ |  | 18022311 | 18022311 |  | 0 | 1 | 0 | 0 | 3.84 | 15.53 | 0 | 0 | ТО | 3.84 | 0 | 0 | 0 | 0 | 0 | 0 | 0 | 0 | 0 | 0 | 0 | 0 | 0 | 0 | 0 | 0 | 0 | 0 | 0 | 0
329 | ПСРЗАиТ | ЗРУ-6кВ КНС-А | 12191335 | 484 | ЦС ЗРУ-6кВ | Шкаф центральной сигнализации РУ-6(10)кВ | Шкаф серии К-63 |  | 0 | ТО | 1 |  | 0 |  | 0 |  | 0 |  | 0 |  | 0 |  | 0 |  | 0 |  | 0 |  | 0 |  | 0 | 1 |  | U67942 | КПШкафаЦСсМПУ | U67940 | ВПШкафаЦСсМПУ | ШТК | ШТК |  | ЗРУ 6 кВ |  | 18022311 | 18022311 |  | 0 | 1 | 0 | 0 | 8.6 | 19.33 | 0 | 0 | ТО | 8.6 | 0 | 0 | 0 | 0 | 0 | 0 | 0 | 0 | 0 | 0 | 0 | 0 | 0 | 0 | 0 | 0 | 0 | 0 | 0 | 0
330 | ПСРЗАиТ | ЗРУ-6кВ КНС-А | 12191335 | 463 | яч.1 (1БСК) | Ячейка высоковольтная К-63 БСК | Шкаф серии К-63 |  | 0 | ТО | 1 |  | 0 |  | 0 |  | 0 |  | 0 |  | 0 |  | 0 |  | 0 |  | 0 |  | 0 |  | 0 | 1 |  | U32645 | КП ЯчейкБСК 6кВ сМПУ | U32790 | ВП ЯчейкБСК 6кВ сМПУ | ШТК | ШТК |  | ЗРУ 6 кВ |  | 18022311 | 18022311 |  | 0 | 1 | 0 | 0 | 3.93 | 17.34 | 0 | 0 | ТО | 3.93 | 0 | 0 | 0 | 0 | 0 | 0 | 0 | 0 | 0 | 0 | 0 | 0 | 0 | 0 | 0 | 0 | 0 | 0 | 0 | 0
331 | ПСРЗАиТ | ЗРУ-6кВ КНС-А | 12191335 | 464 | №2 СТД-1 | Ячейка высоковольтная двигательная с МПУ | Шкаф серии К-63 |  | 0 | ТР | 1 |  | 0 |  | 0 |  | 0 |  | 0 |  | 0 |  | 0 |  | 0 |  | 0 |  | 0 |  | 0 | 1 |  | U32641 | КП ЯчейкиДвиг6кВ МПУ | U32786 | ВП ЯчейкиДвиг6кВсМПУ | ШТК | ШТК |  | ЗРУ 6 кВ |  | 18022311 | 18022311 |  | 0 | 0 | 1 | 0 | 18.43 | 22.62 | 0 | 0 | ТР | 22.62 | 0 | 0 | 0 | 0 | 0 | 0 | 0 | 0 | 0 | 0 | 0 | 0 | 0 | 0 | 0 | 0 | 0 | 0 | 0 | 0
332 | ПСРЗАиТ | ЗРУ-6кВ КНС-А | 12191335 | 465 | №3 СТД-3 | Ячейка высоковольтная двигательная с МПУ | Шкаф серии К-63 |  | 0 | ТР | 1 |  | 0 |  | 0 |  | 0 |  | 0 |  | 0 |  | 0 |  | 0 |  | 0 |  | 0 |  | 0 | 1 |  | U32641 | КП ЯчейкиДвиг6кВ МПУ | U32786 | ВП ЯчейкиДвиг6кВсМПУ | ШТК | ШТК |  | ЗРУ 6 кВ |  | 18022311 | 18022311 |  | 0 | 0 | 1 | 0 | 18.43 | 22.62 | 0 | 0 | ТР | 22.62 | 0 | 0 | 0 | 0 | 0 | 0 | 0 | 0 | 0 | 0 | 0 | 0 | 0 | 0 | 0 | 0 | 0 | 0 | 0 | 0
333 | ПСРЗАиТ | ЗРУ-6кВ КНС-А | 12191335 | 466 | яч.4 (резерв) | Ячейка высоковольтная К-63 линии с МПУ | Шкаф серии К-63 |  | 0 | ТО | 1 |  | 0 |  | 0 |  | 0 |  | 0 |  | 0 |  | 0 |  | 0 |  | 0 |  | 0 |  | 0 | 1 |  | U32607 | КП ЯчЛин6кВМПУпс35/7 | U32752 | ВП ЯчЛин6кВсМПУПС35/ | ШТК | ШТК |  | ЗРУ 6 кВ |  | 18022311 | 18022311 |  | 0 | 1 | 0 | 0 | 4.19 | 17.61 | 0 | 0 | ТО | 4.19 | 0 | 0 | 0 | 0 | 0 | 0 | 0 | 0 | 0 | 0 | 0 | 0 | 0 | 0 | 0 | 0 | 0 | 0 | 0 | 0
334 | ПСРЗАиТ | ЗРУ-6кВ КНС-А | 12191335 | 467 | яч.5 (резерв) | Ячейка высоковольтная К-63 линии с МПУ | Шкаф серии К-63 |  | 0 | ТО | 1 |  | 0 |  | 0 |  | 0 |  | 0 |  | 0 |  | 0 |  | 0 |  | 0 |  | 0 |  | 0 | 1 |  | U32607 | КП ЯчЛин6кВМПУпс35/7 | U32752 | ВП ЯчЛин6кВсМПУПС35/ | ШТК | ШТК |  | ЗРУ 6 кВ |  | 18022311 | 18022311 |  | 0 | 1 | 0 | 0 | 4.19 | 17.61 | 0 | 0 | ТО | 4.19 | 0 | 0 | 0 | 0 | 0 | 0 | 0 | 0 | 0 | 0 | 0 | 0 | 0 | 0 | 0 | 0 | 0 | 0 | 0 | 0
335 | ПСРЗАиТ | ЗРУ-6кВ КНС-А | 12191335 | 469 | яч.07 | Ячейка высоковольтная К-63 линии с МПУ | Шкаф серии К-63 |  | 0 | ТО | 1 |  | 0 |  | 0 |  | 0 |  | 0 |  | 0 |  | 0 |  | 0 |  | 0 |  | 0 |  | 0 | 1 |  | U32607 | КП ЯчЛин6кВМПУпс35/7 | U32752 | ВП ЯчЛин6кВсМПУПС35/ | ШТК | ШТК |  | ЗРУ 6 кВ |  | 18022311 | 18022311 |  | 0 | 1 | 0 | 0 | 4.19 | 17.61 | 0 | 0 | ТО | 4.19 | 0 | 0 | 0 | 0 | 0 | 0 | 0 | 0 | 0 | 0 | 0 | 0 | 0 | 0 | 0 | 0 | 0 | 0 | 0 | 0
336 | ПСРЗАиТ | ЗРУ-6кВ КНС-А | 12191335 | 470 | №8 ШПТУ-1 | Ячейка высоковольтная двигательная с МПУ | Шкаф серии К-63 |  | 0 | ТР | 1 |  | 0 |  | 0 |  | 0 |  | 0 |  | 0 |  | 0 |  | 0 |  | 0 |  | 0 |  | 0 | 1 |  | U32641 | КП ЯчейкиДвиг6кВ МПУ | U32786 | ВП ЯчейкиДвиг6кВсМПУ | ШТК | ШТК |  | ЗРУ 6 кВ |  | 18022311 | 18022311 |  | 0 | 0 | 1 | 0 | 18.43 | 22.62 | 0 | 0 | ТР | 22.62 | 0 | 0 | 0 | 0 | 0 | 0 | 0 | 0 | 0 | 0 | 0 | 0 | 0 | 0 | 0 | 0 | 0 | 0 | 0 | 0
337 | ПСРЗАиТ | ЗРУ-6кВ КНС-А | 12191335 | 472 | яч.10 | Ячейка высоковольтная К-63 линии с МПУ | Шкаф серии К-63 |  | 0 | ТО | 1 |  | 0 |  | 0 |  | 0 |  | 0 |  | 0 |  | 0 |  | 0 |  | 0 |  | 0 |  | 0 | 1 |  | U32607 | КП ЯчЛин6кВМПУпс35/7 | U32752 | ВП ЯчЛин6кВсМПУПС35/ | ШТК | ШТК |  | ЗРУ 6 кВ |  | 18022311 | 18022311 |  | 0 | 1 | 0 | 0 | 4.19 | 17.61 | 0 | 0 | ТО | 4.19 | 0 | 0 | 0 | 0 | 0 | 0 | 0 | 0 | 0 | 0 | 0 | 0 | 0 | 0 | 0 | 0 | 0 | 0 | 0 | 0
338 | ПСРЗАиТ | ЗРУ-6кВ КНС-А | 12191335 | 473 | №11 (резерв) | Ячейка высоковольтная двигательная с МПУ | Шкаф серии К-63 |  | 0 | ТР | 1 |  | 0 |  | 0 |  | 0 |  | 0 |  | 0 |  | 0 |  | 0 |  | 0 |  | 0 |  | 0 | 1 |  | U32641 | КП ЯчейкиДвиг6кВ МПУ | U32786 | ВП ЯчейкиДвиг6кВсМПУ | ШТК | ШТК |  | ЗРУ 6 кВ |  | 18022311 | 18022311 |  | 0 | 0 | 1 | 0 | 18.43 | 22.62 | 0 | 0 | ТР | 22.62 | 0 | 0 | 0 | 0 | 0 | 0 | 0 | 0 | 0 | 0 | 0 | 0 | 0 | 0 | 0 | 0 | 0 | 0 | 0 | 0
339 | ПСРЗАиТ | ЗРУ-6кВ КНС-А | 12191335 | 475 | яч.13 | Ячейка высоковольтная К-63 линии с МПУ | Шкаф серии К-63 |  | 0 | ТО | 1 |  | 0 |  | 0 |  | 0 |  | 0 |  | 0 |  | 0 |  | 0 |  | 0 |  | 0 |  | 0 | 1 |  | U32607 | КП ЯчЛин6кВМПУпс35/7 | U32752 | ВП ЯчЛин6кВсМПУПС35/ | ШТК | ШТК |  | ЗРУ 6 кВ |  | 18022311 | 18022311 |  | 0 | 1 | 0 | 0 | 4.19 | 17.61 | 0 | 0 | ТО | 4.19 | 0 | 0 | 0 | 0 | 0 | 0 | 0 | 0 | 0 | 0 | 0 | 0 | 0 | 0 | 0 | 0 | 0 | 0 | 0 | 0
340 | ПСРЗАиТ | ЗРУ-6кВ КНС-А | 12191335 | 476 | яч.14 (резерв) | Ячейка высоковольтная К-63 линии с МПУ | Шкаф серии К-63 |  | 0 | ТО | 1 |  | 0 |  | 0 |  | 0 |  | 0 |  | 0 |  | 0 |  | 0 |  | 0 |  | 0 |  | 0 | 1 |  | U32607 | КП ЯчЛин6кВМПУпс35/7 | U32752 | ВП ЯчЛин6кВсМПУПС35/ | ШТК | ШТК |  | ЗРУ 6 кВ |  | 18022311 | 18022311 |  | 0 | 1 | 0 | 0 | 4.19 | 17.61 | 0 | 0 | ТО | 4.19 | 0 | 0 | 0 | 0 | 0 | 0 | 0 | 0 | 0 | 0 | 0 | 0 | 0 | 0 | 0 | 0 | 0 | 0 | 0 | 0
341 | ПСРЗАиТ | ЗРУ-6кВ КНС-А | 12191335 | 477 | яч.15 | Ячейка высоковольтная К-63 линии с МПУ | Шкаф серии К-63 |  | 0 | ТО | 1 |  | 0 |  | 0 |  | 0 |  | 0 |  | 0 |  | 0 |  | 0 |  | 0 |  | 0 |  | 0 | 1 |  | U32607 | КП ЯчЛин6кВМПУпс35/7 | U32752 | ВП ЯчЛин6кВсМПУПС35/ | ШТК | ШТК |  | ЗРУ 6 кВ |  | 18022311 | 18022311 |  | 0 | 1 | 0 | 0 | 4.19 | 17.61 | 0 | 0 | ТО | 4.19 | 0 | 0 | 0 | 0 | 0 | 0 | 0 | 0 | 0 | 0 | 0 | 0 | 0 | 0 | 0 | 0 | 0 | 0 | 0 | 0
342 | ПСРЗАиТ | ЗРУ-6кВ КНС-А | 12191335 | 479 | яч.17 | Ячейка высоковольтная К-63 линии с МПУ | Шкаф серии К-63 |  | 0 | ТО | 1 |  | 0 |  | 0 |  | 0 |  | 0 |  | 0 |  | 0 |  | 0 |  | 0 |  | 0 |  | 0 | 1 |  | U32607 | КП ЯчЛин6кВМПУпс35/7 | U32752 | ВП ЯчЛин6кВсМПУПС35/ | ШТК | ШТК |  | ЗРУ 6 кВ |  | 18022311 | 18022311 |  | 0 | 1 | 0 | 0 | 4.19 | 17.61 | 0 | 0 | ТО | 4.19 | 0 | 0 | 0 | 0 | 0 | 0 | 0 | 0 | 0 | 0 | 0 | 0 | 0 | 0 | 0 | 0 | 0 | 0 | 0 | 0
343 | ПСРЗАиТ | ЗРУ-6кВ КНС-А | 12191335 | 480 | яч.18 | Ячейка высоковольтная К-63 линии с МПУ | Шкаф серии К-63 |  | 0 | ТО | 1 |  | 0 |  | 0 |  | 0 |  | 0 |  | 0 |  | 0 |  | 0 |  | 0 |  | 0 |  | 0 | 1 |  | U32607 | КП ЯчЛин6кВМПУпс35/7 | U32752 | ВП ЯчЛин6кВсМПУПС35/ | ШТК | ШТК |  | ЗРУ 6 кВ |  | 18022311 | 18022311 |  | 0 | 1 | 0 | 0 | 4.19 | 17.61 | 0 | 0 | ТО | 4.19 | 0 | 0 | 0 | 0 | 0 | 0 | 0 | 0 | 0 | 0 | 0 | 0 | 0 | 0 | 0 | 0 | 0 | 0 | 0 | 0
344 | ПСРЗАиТ | ЗРУ-6кВ КНС-А | 12191335 | 482 | яч.20 (резерв) | Ячейка высоковольтная К-63 линии с МПУ | Шкаф серии К-63 |  | 0 | ТО | 1 |  | 0 |  | 0 |  | 0 |  | 0 |  | 0 |  | 0 |  | 0 |  | 0 |  | 0 |  | 0 | 1 |  | U32607 | КП ЯчЛин6кВМПУпс35/7 | U32752 | ВП ЯчЛин6кВсМПУПС35/ | ШТК | ШТК |  | ЗРУ 6 кВ |  | 18022311 | 18022311 |  | 0 | 1 | 0 | 0 | 4.19 | 17.61 | 0 | 0 | ТО | 4.19 | 0 | 0 | 0 | 0 | 0 | 0 | 0 | 0 | 0 | 0 | 0 | 0 | 0 | 0 | 0 | 0 | 0 | 0 | 0 | 0
345 | ПСРЗАиТ | ЗРУ-6кВ КНС-А | 12191335 | 483 | яч.21 (резерв) | Ячейка высоковольтная К-63 линии с МПУ | Шкаф серии К-63 |  | 0 | ТО | 1 |  | 0 |  | 0 |  | 0 |  | 0 |  | 0 |  | 0 |  | 0 |  | 0 |  | 0 |  | 0 | 1 |  | U32607 | КП ЯчЛин6кВМПУпс35/7 | U32752 | ВП ЯчЛин6кВсМПУПС35/ | ШТК | ШТК |  | ЗРУ 6 кВ |  | 18022311 | 18022311 |  | 0 | 1 | 0 | 0 | 4.19 | 17.61 | 0 | 0 | ТО | 4.19 | 0 | 0 | 0 | 0 | 0 | 0 | 0 | 0 | 0 | 0 | 0 | 0 | 0 | 0 | 0 | 0 | 0 | 0 | 0 | 0
346 | ПСРЗАиТ | ЗРУ-6кВ КНС-А | 12191335 | 485 | яч.23 (резерв) | Ячейка высоковольтная К-63 линии с МПУ | Шкаф серии К-63 |  | 0 | ТО | 1 |  | 0 |  | 0 |  | 0 |  | 0 |  | 0 |  | 0 |  | 0 |  | 0 |  | 0 |  | 0 | 1 |  | U32607 | КП ЯчЛин6кВМПУпс35/7 | U32752 | ВП ЯчЛин6кВсМПУПС35/ | ШТК | ШТК |  | ЗРУ 6 кВ |  | 18022311 | 18022311 |  | 0 | 1 | 0 | 0 | 4.19 | 17.61 | 0 | 0 | ТО | 4.19 | 0 | 0 | 0 | 0 | 0 | 0 | 0 | 0 | 0 | 0 | 0 | 0 | 0 | 0 | 0 | 0 | 0 | 0 | 0 | 0
347 | ПСРЗАиТ | ЗРУ-6кВ КНС-А | 12191335 | 486 | яч.24 (резерв) | Ячейка высоковольтная К-63 линии с МПУ | Шкаф серии К-63 |  | 0 | ТО | 1 |  | 0 |  | 0 |  | 0 |  | 0 |  | 0 |  | 0 |  | 0 |  | 0 |  | 0 |  | 0 | 1 |  | U32607 | КП ЯчЛин6кВМПУпс35/7 | U32752 | ВП ЯчЛин6кВсМПУПС35/ | ШТК | ШТК |  | ЗРУ 6 кВ |  | 18022311 | 18022311 |  | 0 | 1 | 0 | 0 | 4.19 | 17.61 | 0 | 0 | ТО | 4.19 | 0 | 0 | 0 | 0 | 0 | 0 | 0 | 0 | 0 | 0 | 0 | 0 | 0 | 0 | 0 | 0 | 0 | 0 | 0 | 0
348 | ПСРЗАиТ | ЗРУ-6кВ КНС-А | 12191335 | 487 | №25 ШПТУ-2 | Ячейка высоковольтная двигательная с МПУ | Шкаф серии К-63 |  | 0 | ТР | 1 |  | 0 |  | 0 |  | 0 |  | 0 |  | 0 |  | 0 |  | 0 |  | 0 |  | 0 |  | 0 | 1 |  | U32641 | КП ЯчейкиДвиг6кВ МПУ | U32786 | ВП ЯчейкиДвиг6кВсМПУ | ШТК | ШТК |  | ЗРУ 6 кВ |  | 18022311 | 18022311 |  | 0 | 0 | 1 | 0 | 18.43 | 22.62 | 0 | 0 | ТР | 22.62 | 0 | 0 | 0 | 0 | 0 | 0 | 0 | 0 | 0 | 0 | 0 | 0 | 0 | 0 | 0 | 0 | 0 | 0 | 0 | 0
349 | ПСРЗАиТ | ЗРУ-6кВ КНС-А | 12191335 | 488 | яч.26 | Ячейка высоковольтная К-63 линии с МПУ | Шкаф серии К-63 |  | 0 | ТО | 1 |  | 0 |  | 0 |  | 0 |  | 0 |  | 0 |  | 0 |  | 0 |  | 0 |  | 0 |  | 0 | 1 |  | U32607 | КП ЯчЛин6кВМПУпс35/7 | U32752 | ВП ЯчЛин6кВсМПУПС35/ | ШТК | ШТК |  | ЗРУ 6 кВ |  | 18022311 | 18022311 |  | 0 | 1 | 0 | 0 | 4.19 | 17.61 | 0 | 0 | ТО | 4.19 | 0 | 0 | 0 | 0 | 0 | 0 | 0 | 0 | 0 | 0 | 0 | 0 | 0 | 0 | 0 | 0 | 0 | 0 | 0 | 0
350 | ПСРЗАиТ | ЗРУ-6кВ КНС-А | 12191335 | 489 | №27 СТД-2 | Ячейка высоковольтная двигательная с МПУ | Шкаф серии К-63 |  | 0 | ТР | 1 |  | 0 |  | 0 |  | 0 |  | 0 |  | 0 |  | 0 |  | 0 |  | 0 |  | 0 |  | 0 | 1 |  | U32641 | КП ЯчейкиДвиг6кВ МПУ | U32786 | ВП ЯчейкиДвиг6кВсМПУ | ШТК | ШТК |  | ЗРУ 6 кВ |  | 18022311 | 18022311 |  | 0 | 0 | 1 | 0 | 18.43 | 22.62 | 0 | 0 | ТР | 22.62 | 0 | 0 | 0 | 0 | 0 | 0 | 0 | 0 | 0 | 0 | 0 | 0 | 0 | 0 | 0 | 0 | 0 | 0 | 0 | 0
351 | ПСРЗАиТ | ЗРУ-6кВ КНС-А | 12191335 | 490 | яч.28 (резерв) | Ячейка высоковольтная К-63 линии с МПУ | Шкаф серии К-63 |  | 0 | ТО | 1 |  | 0 |  | 0 |  | 0 |  | 0 |  | 0 |  | 0 |  | 0 |  | 0 |  | 0 |  | 0 | 1 |  | U32607 | КП ЯчЛин6кВМПУпс35/7 | U32752 | ВП ЯчЛин6кВсМПУПС35/ | ШТК | ШТК |  | ЗРУ 6 кВ |  | 18022311 | 18022311 |  | 0 | 1 | 0 | 0 | 4.19 | 17.61 | 0 | 0 | ТО | 4.19 | 0 | 0 | 0 | 0 | 0 | 0 | 0 | 0 | 0 | 0 | 0 | 0 | 0 | 0 | 0 | 0 | 0 | 0 | 0 | 0
352 | ПСРЗАиТ | ЗРУ-6кВ КНС-А | 12191335 | 491 | яч.29 (резерв) | Ячейка высоковольтная К-63 линии с МПУ | Шкаф серии К-63 |  | 0 | ТО | 1 |  | 0 |  | 0 |  | 0 |  | 0 |  | 0 |  | 0 |  | 0 |  | 0 |  | 0 |  | 0 | 1 |  | U32607 | КП ЯчЛин6кВМПУпс35/7 | U32752 | ВП ЯчЛин6кВсМПУПС35/ | ШТК | ШТК |  | ЗРУ 6 кВ |  | 18022311 | 18022311 |  | 0 | 1 | 0 | 0 | 4.19 | 17.61 | 0 | 0 | ТО | 4.19 | 0 | 0 | 0 | 0 | 0 | 0 | 0 | 0 | 0 | 0 | 0 | 0 | 0 | 0 | 0 | 0 | 0 | 0 | 0 | 0
353 | ПСРЗАиТ | ЗРУ-6кВ КНС-А | 12191335 | 492 | яч.30 (2БСК) | Ячейка высоковольтная К-63 БСК | Шкаф серии К-63 |  | 0 | ТО | 1 |  | 0 |  | 0 |  | 0 |  | 0 |  | 0 |  | 0 |  | 0 |  | 0 |  | 0 |  | 0 | 1 |  | U32645 | КП ЯчейкБСК 6кВ сМПУ | U32790 | ВП ЯчейкБСК 6кВ сМПУ | ШТК | ШТК |  | ЗРУ 6 кВ |  | 18022311 | 18022311 |  | 0 | 1 | 0 | 0 | 3.93 | 17.34 | 0 | 0 | ТО | 3.93 | 0 | 0 | 0 | 0 | 0 | 0 | 0 | 0 | 0 | 0 | 0 | 0 | 0 | 0 | 0 | 0 | 0 | 0 | 0 | 0
354 | ПСРЗАиТ | ЗРУ-6кВ КНС-А | 12191335 | б/н | СН 0,4кВ 1С-0,4кВ | Панель распределения СН и организации выпрямленного тока | Шкаф серии К-63 |  | 0 |  | 0 |  | 0 |  | 0 |  | 0 | ТР | 1 |  | 0 |  | 0 |  | 0 |  | 0 |  | 0 |  | 0 | 1 |  | U32621 | КПпанРасСН,ОргВыпТок | U32766 | ВПпанРасСНиОргВыпТок | ШТК | ШТК |  | ЗРУ 6 кВ |  | 18022311 | 18022311 |  | 0 | 0 | 1 | 0 | 12.62 | 7.08 | 0 | 0 | 0 | 0 | 0 | 0 | 0 | 0 | 0 | 0 | ТР | 7.08 | 0 | 0 | 0 | 0 | 0 | 0 | 0 | 0 | 0 | 0 | 0 | 0
355 | ПСРЗАиТ | ЗРУ-6кВ КНС-А | 12191335 | б/н | СН 0,4кВ 2С-0,4кВ | Панель распределения СН и организации выпрямленного тока | Шкаф серии К-63 |  | 0 |  | 0 |  | 0 |  | 0 |  | 0 | ТР | 1 |  | 0 |  | 0 |  | 0 |  | 0 |  | 0 |  | 0 | 1 |  | U32621 | КПпанРасСН,ОргВыпТок | U32766 | ВПпанРасСНиОргВыпТок | ШТК | ШТК |  | ЗРУ 6 кВ |  | 18022311 | 18022311 |  | 0 | 0 | 1 | 0 | 12.62 | 7.08 | 0 | 0 | 0 | 0 | 0 | 0 | 0 | 0 | 0 | 0 | ТР | 7.08 | 0 | 0 | 0 | 0 | 0 | 0 | 0 | 0 | 0 | 0 | 0 | 0
356 | ПСРЗАиТ | ЗРУ-6кВ КНС-А | 12191335 | б/н | СН 0,4кВ Ввод-1 | Шкаф ввода 0,4кВ трансформатора собственных нужд | Шкаф серии К-63 |  | 0 |  | 0 |  | 0 |  | 0 |  | 0 | ТР | 1 |  | 0 |  | 0 |  | 0 |  | 0 |  | 0 |  | 0 | 1 |  | U32591 | КП ШкафВвод0,4Тр-рСН | U32736 | ВП ШкафВвод0,4Тр-рСН | ШТК | ШТК |  | ЗРУ 6 кВ |  | 18022311 | 18022311 |  | 0 | 0 | 1 | 0 | 9.88 | 12.6 | 0 | 0 | 0 | 0 | 0 | 0 | 0 | 0 | 0 | 0 | ТР | 12.6 | 0 | 0 | 0 | 0 | 0 | 0 | 0 | 0 | 0 | 0 | 0 | 0
357 | ПСРЗАиТ | ЗРУ-6кВ КНС-А | 12191335 | б/н | СН 0,4кВ Ввод-2 | Шкаф ввода 0,4кВ трансформатора собственных нужд | Шкаф серии К-63 |  | 0 |  | 0 |  | 0 |  | 0 |  | 0 | ТР | 1 |  | 0 |  | 0 |  | 0 |  | 0 |  | 0 |  | 0 | 1 |  | U32591 | КП ШкафВвод0,4Тр-рСН | U32736 | ВП ШкафВвод0,4Тр-рСН | ШТК | ШТК |  | ЗРУ 6 кВ |  | 18022311 | 18022311 |  | 0 | 0 | 1 | 0 | 9.88 | 12.6 | 0 | 0 | 0 | 0 | 0 | 0 | 0 | 0 | 0 | 0 | ТР | 12.6 | 0 | 0 | 0 | 0 | 0 | 0 | 0 | 0 | 0 | 0 | 0 | 0
358 | ПСРЗАиТ | ЗРУ-6кВ КНС-А | 12191335 | б/н | Панель автоматики обогрева | Панель автоматики обогрева | Шкаф серии К-63 |  | 0 |  | 0 |  | 0 |  | 0 |  | 0 | ТР | 1 |  | 0 |  | 0 |  | 0 |  | 0 |  | 0 |  | 0 | 1 |  | U32628 | КП ПанелАвтоматОбогр | U32773 | ВП ПанелАвтоматОбогр | ШТК | ШТК |  | ЗРУ 6 кВ |  | 18022311 | 18022311 |  | 0 | 0 | 1 | 0 | 4.34 | 7.36 | 0 | 0 | 0 | 0 | 0 | 0 | 0 | 0 | 0 | 0 | ТР | 7.36 | 0 | 0 | 0 | 0 | 0 | 0 | 0 | 0 | 0 | 0 | 0 | 0
359 | ПСРЗАиТ | ЗРУ-6кВ КНС-А | 12191335 | ЭЛМ92/1 | ШОТ | Шкаф постоянного оперативного тока | ШОТ-02 |  | 0 |  | 0 |  | 0 |  | 0 |  | 0 | ТР | 1 |  | 0 |  | 0 |  | 0 |  | 0 |  | 0 |  | 0 | 1 |  | U32621 | КПпанРасСН,ОргВыпТок | U32742 | ВП ШкафаПостОперТока | ШТК | ШТК |  | ЗРУ 6 кВ |  | 18022311 | 18022311 |  | 0 | 0 | 1 | 0 | 12.62 | 20.8 | 0 | 0 | 0 | 0 | 0 | 0 | 0 | 0 | 0 | 0 | ТР | 20.8 | 0 | 0 | 0 | 0 | 0 | 0 | 0 | 0 | 0 | 0 | 0 | 0
360 | ПСРЗАиТ | ЗРУ-6кВ КНС-А | 12191335 | б/н | - | Цепи вторич. коммутации, межшкафных и межблочных связей. | Шкаф серии К-63 |  | 0 | ТР | 1 |  | 0 |  | 0 |  | 0 |  | 0 |  | 0 |  | 0 |  | 0 |  | 0 |  | 0 |  | 0 | 1 |  | U32647 | КПцепВторКом,МежблСв | U68669 | ВП ШкафаПромЗажимЗРУ | ШТК | ШТК |  | ЗРУ 6 кВ |  | 18022311 | 18022311 |  | 0 | 0 | 1 | 0 | 0.72 | 11.99 | 0 | 0 | ТР | 11.99 | 0 | 0 | 0 | 0 | 0 | 0 | 0 | 0 | 0 | 0 | 0 | 0 | 0 | 0 | 0 | 0 | 0 | 0 | 0 | 0
361 | ПСРЗАиТ | ЗРУ-6кВ КНС-А | 12191335 | б/н | АВР - 0,4кВ | АВР - 0,4кВ | Шкаф серии К-63 |  | 0 |  | 0 |  | 0 |  | 0 |  | 0 | ТО | 1 |  | 0 |  | 0 |  | 0 |  | 0 |  | 0 |  | 0 | 1 |  | U30500 | Опр АВР КТП 6/0,4кВ |  |  | ШТК |  |  | ЗРУ 6 кВ |  | 18022311 | 18022311 |  | 0 | 1 | 0 | 0 | 1.98 | 0 | 0 | 0 | 0 | 0 | 0 | 0 | 0 | 0 | 0 | 0 | ТО | 1.98 | 0 | 0 | 0 | 0 | 0 | 0 | 0 | 0 | 0 | 0 | 0 | 0
362 | ПСРЗАиТ | ЗРУ-6кВ КНС-А | 12191335 | б/н | АВР - 6кВ | АВР - 6кВ | Шкаф серии К-63 |  | 0 |  | 0 |  | 0 |  | 0 |  | 0 | ТО | 1 |  | 0 |  | 0 |  | 0 |  | 0 |  | 0 |  | 0 | 1 |  | U68080 | ОпрАВР6-10кВ |  |  | ШТК |  |  | ЗРУ 6 кВ |  | 18022311 | 18022311 |  | 0 | 1 | 0 | 0 | 15.79 | 0 | 0 | 0 | 0 | 0 | 0 | 0 | 0 | 0 | 0 | 0 | ТО | 15.79 | 0 | 0 | 0 | 0 | 0 | 0 | 0 | 0 | 0 | 0 | 0 | 0
363 | ПСРЗАиТ | ЗРУ-6кВ КНС-А | 12191335 | б/н | ЛЗШ 1С-6 | Цепи защиты шин | Шкаф серии К-63 |  | 0 | ТР | 1 |  | 0 |  | 0 |  | 0 |  | 0 |  | 0 |  | 0 |  | 0 |  | 0 |  | 0 |  | 0 | 1 |  | U32653 | КП ЦепейЗащитыШин | U32798 | ВП Цепей защиты шин | ШТК | ШТК |  | ЗРУ 6 кВ |  | 18022311 | 18022311 |  | 0 | 0 | 1 | 0 | 8.96 | 19.39 | 0 | 0 | ТР | 19.39 | 0 | 0 | 0 | 0 | 0 | 0 | 0 | 0 | 0 | 0 | 0 | 0 | 0 | 0 | 0 | 0 | 0 | 0 | 0 | 0
364 | ПСРЗАиТ | ЗРУ-6кВ КНС-А | 12191335 | б/н | ЛЗШ 2С-6 | Цепи защиты шин | Шкаф серии К-63 |  | 0 | ТР | 1 |  | 0 |  | 0 |  | 0 |  | 0 |  | 0 |  | 0 |  | 0 |  | 0 |  | 0 |  | 0 | 1 |  | U32653 | КП ЦепейЗащитыШин | U32798 | ВП Цепей защиты шин | ШТК | ШТК |  | ЗРУ 6 кВ |  | 18022311 | 18022311 |  | 0 | 0 | 1 | 0 | 8.96 | 19.39 | 0 | 0 | ТР | 19.39 | 0 | 0 | 0 | 0 | 0 | 0 | 0 | 0 | 0 | 0 | 0 | 0 | 0 | 0 | 0 | 0 | 0 | 0 | 0 | 0
365 | ПСРЗАиТ | ЗРУ-6кВ КНС-А | 12191335 | б/н | ЭМБ | Цепи электромагнитной блокировки | Шкаф серии К-63 |  | 0 | ТР | 1 |  | 0 |  | 0 |  | 0 |  | 0 |  | 0 |  | 0 |  | 0 |  | 0 |  | 0 |  | 0 | 1 |  | U32654 | КПцепЭлМагнБлокЗРУ-6 | U32799 | ВПцепЭлМагнБлокЗРУ-6 | ШТК | ШТК |  | ЗРУ 6 кВ |  | 18022311 | 18022311 |  | 0 | 0 | 1 | 0 | 23.2 | 12.39 | 0 | 0 | ТР | 12.39 | 0 | 0 | 0 | 0 | 0 | 0 | 0 | 0 | 0 | 0 | 0 | 0 | 0 | 0 | 0 | 0 | 0 | 0 | 0 | 0
366 | ПСРЗАиТ | ЗРУ-6кВ КНС-А | 12191335 | б/н | ШПКУ | Шкаф плавного пуска электродвигателя 6кВ | ШПКУ Экра |  | 0 | ТР | 1 |  | 0 |  | 0 |  | 0 |  | 0 |  | 0 |  | 0 |  | 0 |  | 0 |  | 0 |  | 0 | 1 |  | U54720 | КП СистПлавПускЭлДв | U54717 | ВП СистПлавнПускЭлДв | ШТК | ШТК |  | ЗРУ 6 кВ |  | 18022311 | 18022311 |  | 0 | 0 | 1 | 0 | 24.97 | 28.96 | 0 | 0 | ТР | 28.96 | 0 | 0 | 0 | 0 | 0 | 0 | 0 | 0 | 0 | 0 | 0 | 0 | 0 | 0 | 0 | 0 | 0 | 0 | 0 | 0
367 | ПСРЗАиТ | ЗРУ-6кВ КНС-А | 12191335 | б/н | ШПТУ-1 | Шкаф плавного пуска электродвигателя 6кВ | ШПКУ Экра |  | 0 | ТР | 1 |  | 0 |  | 0 |  | 0 |  | 0 |  | 0 |  | 0 |  | 0 |  | 0 |  | 0 |  | 0 | 1 |  | U54720 | КП СистПлавПускЭлДв | U54717 | ВП СистПлавнПускЭлДв | ШТК | ШТК |  | ЗРУ 6 кВ |  | 18022311 | 18022311 |  | 0 | 0 | 1 | 0 | 24.97 | 28.96 | 0 | 0 | ТР | 28.96 | 0 | 0 | 0 | 0 | 0 | 0 | 0 | 0 | 0 | 0 | 0 | 0 | 0 | 0 | 0 | 0 | 0 | 0 | 0 | 0
368 | ПСРЗАиТ | ЗРУ-6кВ КНС-А | 12191335 | б/н | ШПТУ-2 | Шкаф плавного пуска электродвигателя 6кВ | ШПКУ Экра |  | 0 | ТР | 1 |  | 0 |  | 0 |  | 0 |  | 0 |  | 0 |  | 0 |  | 0 |  | 0 |  | 0 |  | 0 | 1 |  | U54720 | КП СистПлавПускЭлДв | U54717 | ВП СистПлавнПускЭлДв | ШТК | ШТК |  | ЗРУ 6 кВ |  | 18022311 | 18022311 |  | 0 | 0 | 1 | 0 | 24.97 | 28.96 | 0 | 0 | ТР | 28.96 | 0 | 0 | 0 | 0 | 0 | 0 | 0 | 0 | 0 | 0 | 0 | 0 | 0 | 0 | 0 | 0 | 0 | 0 | 0 | 0
369 | ПСРЗАиТ | ЗРУ-6кВ КНС-2 | 12240643 | б/н | АВР - 0,4кВ | АВР - 0,4кВ | Шкаф серии К-63 |  | 0 |  | 0 |  | 0 |  | 0 |  | 0 | ТО | 1 |  | 0 |  | 0 |  | 0 |  | 0 |  | 0 |  | 0 | 1 |  | U30500 | Опр АВР КТП 6/0,4кВ |  |  | ШТК |  |  | ЗРУ 6 кВ |  | 18022311 | 18022311 |  | 0 | 1 | 0 | 0 | 1.98 | 0 | 0 | 0 | 0 | 0 | 0 | 0 | 0 | 0 | 0 | 0 | ТО | 1.98 | 0 | 0 | 0 | 0 | 0 | 0 | 0 | 0 | 0 | 0 | 0 | 0
370 | ПСРЗАиТ | ЗРУ-6кВ КНС-2 | 12240643 | б/н | АВР - 6кВ | АВР - 6кВ | Шкаф серии К-63 |  | 0 |  | 0 |  | 0 |  | 0 |  | 0 | ТО | 1 |  | 0 |  | 0 |  | 0 |  | 0 |  | 0 |  | 0 | 1 |  | U68080 | ОпрАВР6-10кВ |  |  | ШТК |  |  | ЗРУ 6 кВ |  | 18022311 | 18022311 |  | 0 | 1 | 0 | 0 | 15.79 | 0 | 0 | 0 | 0 | 0 | 0 | 0 | 0 | 0 | 0 | 0 | ТО | 15.79 | 0 | 0 | 0 | 0 | 0 | 0 | 0 | 0 | 0 | 0 | 0 | 0
371 | ПСРЗАиТ | ЗРУ-6кВ Станция для получения азота | 12926660 | б/н | яч.01 ШПТУ-1 | Ячейка высоковольтная двигательная с МПУ | Шкаф серии К-63 |  |  | ТО | 1 |  | 0 |  | 0 |  | 0 |  | 0 |  | 0 |  | 0 |  | 0 |  | 0 |  | 0 |  |  | 1 |  | U32641 | КП ЯчейкиДвиг6кВ МПУ | U32786 | ВП ЯчейкиДвиг6кВсМПУ | ШТК | ШТК |  | ЗРУ 6 кВ |  | 18022311 | 18022311 |  | 0 | 1 | 0 | 0 | 18.43 | 22.62 | 0 | 0 | ТО | 18.43 | 0 | 0 | 0 | 0 | 0 | 0 | 0 | 0 | 0 | 0 | 0 | 0 | 0 | 0 | 0 | 0 | 0 | 0 | 0 | 0
372 | ПСРЗАиТ | ЗРУ-6кВ Станция для получения азота | 12926660 | б/н | яч.02 АД-1 | Ячейка высоковольтная двигательная с МПУ | Шкаф серии К-63 |  |  | ТО | 1 |  | 0 |  | 0 |  | 0 |  | 0 |  | 0 |  | 0 |  | 0 |  | 0 |  | 0 |  |  | 1 |  | U32641 | КП ЯчейкиДвиг6кВ МПУ | U32786 | ВП ЯчейкиДвиг6кВсМПУ | ШТК | ШТК |  | ЗРУ 6 кВ |  | 18022311 | 18022311 |  | 0 | 1 | 0 | 0 | 18.43 | 22.62 | 0 | 0 | ТО | 18.43 | 0 | 0 | 0 | 0 | 0 | 0 | 0 | 0 | 0 | 0 | 0 | 0 | 0 | 0 | 0 | 0 | 0 | 0 | 0 | 0
373 | ПСРЗАиТ | ЗРУ-6кВ Станция для получения азота | 12926660 | б/н | яч.04 (резерв) | Ячейка высоковольтная двигательная с МПУ | Шкаф серии К-63 |  |  | ТО | 1 |  | 0 |  | 0 |  | 0 |  | 0 |  | 0 |  | 0 |  | 0 |  | 0 |  | 0 |  |  | 1 |  | U32641 | КП ЯчейкиДвиг6кВ МПУ | U32786 | ВП ЯчейкиДвиг6кВсМПУ | ШТК | ШТК |  | ЗРУ 6 кВ |  | 18022311 | 18022311 |  | 0 | 1 | 0 | 0 | 18.43 | 22.62 | 0 | 0 | ТО | 18.43 | 0 | 0 | 0 | 0 | 0 | 0 | 0 | 0 | 0 | 0 | 0 | 0 | 0 | 0 | 0 | 0 | 0 | 0 | 0 | 0
374 | ПСРЗАиТ | ЗРУ-6кВ Станция для получения азота | 12926660 | б/н | яч.13 АД-2 | Ячейка высоковольтная двигательная с МПУ | Шкаф серии К-63 |  |  | ТО | 1 |  | 0 |  | 0 |  | 0 |  | 0 |  | 0 |  | 0 |  | 0 |  | 0 |  | 0 |  |  | 1 |  | U32641 | КП ЯчейкиДвиг6кВ МПУ | U32786 | ВП ЯчейкиДвиг6кВсМПУ | ШТК | ШТК |  | ЗРУ 6 кВ |  | 18022311 | 18022311 |  | 0 | 1 | 0 | 0 | 18.43 | 22.62 | 0 | 0 | ТО | 18.43 | 0 | 0 | 0 | 0 | 0 | 0 | 0 | 0 | 0 | 0 | 0 | 0 | 0 | 0 | 0 | 0 | 0 | 0 | 0 | 0
375 | ПСРЗАиТ | ЗРУ-6кВ Станция для получения азота | 12926660 | б/н | яч.16 ШПТУ-2 | Ячейка высоковольтная двигательная с МПУ | Шкаф серии К-63 |  |  | ТО | 1 |  | 0 |  | 0 |  | 0 |  | 0 |  | 0 |  | 0 |  | 0 |  | 0 |  | 0 |  |  | 1 |  | U32641 | КП ЯчейкиДвиг6кВ МПУ | U32786 | ВП ЯчейкиДвиг6кВсМПУ | ШТК | ШТК |  | ЗРУ 6 кВ |  | 18022311 | 18022311 |  | 0 | 1 | 0 | 0 | 18.43 | 22.62 | 0 | 0 | ТО | 18.43 | 0 | 0 | 0 | 0 | 0 | 0 | 0 | 0 | 0 | 0 | 0 | 0 | 0 | 0 | 0 | 0 | 0 | 0 | 0 | 0
376 | ПСРЗАиТ | ЗРУ-6кВ Станция для получения азота | 12926660 | б/н | СН 0,4кВ 1С-0,4кВ | Панель распределения СН и организации выпрямленного тока | Шкаф серии К-63 |  | 0 |  | 0 |  | 0 |  | 0 |  | 0 |  | 0 | ТО | 1 |  | 0 |  | 0 |  | 0 |  | 0 |  | 0 | 1 |  | U32621 | КПпанРасСН,ОргВыпТок | U32766 | ВПпанРасСНиОргВыпТок | ШТК | ШТК |  | ЗРУ 6 кВ |  | 18022311 | 18022311 |  | 0 | 1 | 0 | 0 | 12.62 | 7.08 | 0 | 0 | 0 | 0 | 0 | 0 | 0 | 0 | 0 | 0 | 0 | 0 | ТО | 12.62 | 0 | 0 | 0 | 0 | 0 | 0 | 0 | 0 | 0 | 0
377 | ПСРЗАиТ | ЗРУ-6кВ Станция для получения азота | 12926660 | б/н | СН 0,4кВ 2С-0,4кВ | Панель распределения СН и организации выпрямленного тока | Шкаф серии К-63 |  | 0 |  | 0 |  | 0 |  | 0 |  | 0 |  | 0 | ТО | 1 |  | 0 |  | 0 |  | 0 |  | 0 |  | 0 | 1 |  | U32621 | КПпанРасСН,ОргВыпТок | U32766 | ВПпанРасСНиОргВыпТок | ШТК | ШТК |  | ЗРУ 6 кВ |  | 18022311 | 18022311 |  | 0 | 1 | 0 | 0 | 12.62 | 7.08 | 0 | 0 | 0 | 0 | 0 | 0 | 0 | 0 | 0 | 0 | 0 | 0 | ТО | 12.62 | 0 | 0 | 0 | 0 | 0 | 0 | 0 | 0 | 0 | 0
378 | ПСРЗАиТ | ЗРУ-6кВ Станция для получения азота | 12926660 | АВУБ.192.1-1 | ШОТ | Шкаф постоянного оперативного тока | ШОТ-02 |  | 0 |  | 0 |  | 0 |  | 0 |  | 0 |  | 0 | ТО | 1 |  | 0 |  | 0 |  | 0 |  | 0 |  | 0 | 1 |  | U32621 | КПпанРасСН,ОргВыпТок | U32742 | ВП ШкафаПостОперТока | ШТК | ШТК |  | ЗРУ 6 кВ |  | 18022311 | 18022311 |  | 0 | 1 | 0 | 0 | 12.62 | 20.8 | 0 | 0 | 0 | 0 | 0 | 0 | 0 | 0 | 0 | 0 | 0 | 0 | ТО | 12.62 | 0 | 0 | 0 | 0 | 0 | 0 | 0 | 0 | 0 | 0
379 | ПСРЗАиТ | ЗРУ-6кВ Станция для получения азота | 12926660 | б/н | АВР - 0,4кВ | АВР - 0,4кВ | Шкаф серии К-63 |  | 0 |  | 0 |  | 0 |  | 0 |  | 0 |  | 0 | ТО | 1 |  | 0 |  | 0 |  | 0 |  | 0 |  | 0 | 1 |  | U30500 | Опр АВР КТП 6/0,4кВ |  |  | ШТК |  |  | ЗРУ 6 кВ |  | 18022311 | 18022311 |  | 0 | 1 | 0 | 0 | 1.98 | 0 | 0 | 0 | 0 | 0 | 0 | 0 | 0 | 0 | 0 | 0 | 0 | 0 | ТО | 1.98 | 0 | 0 | 0 | 0 | 0 | 0 | 0 | 0 | 0 | 0
380 | ПСРЗАиТ | ЗРУ-6кВ Станция для получения азота | 12926660 | б/н | АВР - 6кВ | АВР - 6кВ | Шкаф серии К-63 |  | 0 |  | 0 |  | 0 |  | 0 |  | 0 |  | 0 | ТО | 1 |  | 0 |  | 0 |  | 0 |  | 0 |  | 0 | 1 |  | U68080 | ОпрАВР6-10кВ |  |  | ШТК |  |  | ЗРУ 6 кВ |  | 18022311 | 18022311 |  | 0 | 1 | 0 | 0 | 15.79 | 0 | 0 | 0 | 0 | 0 | 0 | 0 | 0 | 0 | 0 | 0 | 0 | 0 | ТО | 15.79 | 0 | 0 | 0 | 0 | 0 | 0 | 0 | 0 | 0 | 0
381 | ПСРЗАиТ | ЗРУ-6кВ Станция для получения азота | 12926660 | б/н | ШПТУ-1 | Шкаф плавного пуска электродвигателя 6кВ | ШПКУ Экра |  |  | ТО | 1 |  | 0 |  | 0 |  | 0 |  | 0 |  | 0 |  | 0 |  | 0 |  | 0 |  | 0 |  | 0 | 1 |  | U54720 | КП СистПлавПускЭлДв | U54717 | ВП СистПлавнПускЭлДв | ШТК | ШТК |  | ЗРУ 6 кВ |  | 18022311 | 18022311 |  | 0 | 1 | 0 | 0 | 24.97 | 28.96 | 0 | 0 | ТО | 24.97 | 0 | 0 | 0 | 0 | 0 | 0 | 0 | 0 | 0 | 0 | 0 | 0 | 0 | 0 | 0 | 0 | 0 | 0 | 0 | 0
382 | ПСРЗАиТ | ЗРУ-6кВ Станция для получения азота | 12926660 | б/н | ШПТУ-2 | Шкаф плавного пуска электродвигателя 6кВ | ШПКУ Экра |  |  | ТО | 1 |  | 0 |  | 0 |  | 0 |  | 0 |  | 0 |  | 0 |  | 0 |  | 0 |  | 0 |  | 0 | 1 |  | U54720 | КП СистПлавПускЭлДв | U54717 | ВП СистПлавнПускЭлДв | ШТК | ШТК |  | ЗРУ 6 кВ |  | 18022311 | 18022311 |  | 0 | 1 | 0 | 0 | 24.97 | 28.96 | 0 | 0 | ТО | 24.97 | 0 | 0 | 0 | 0 | 0 | 0 | 0 | 0 | 0 | 0 | 0 | 0 | 0 | 0 | 0 | 0 | 0 | 0 | 0 | 0
383 | ПСРЗАиТ | ЗРУ-6кВ КНС-СТ | 13960400 | 5278 | Ввод-1 яч.17 | Ячейка ввода 6(10)кВ с МПУ | Шкаф серии К-63 |  | 0 |  | 0 |  | 0 |  | 0 |  | 0 |  | 0 | ТР | 1 |  | 0 |  | 0 |  | 0 |  | 0 |  | 0 | 1 |  | U32600 | КП ЯчВв6кВМПУ ПС35/6 | U32745 | ВП ЯчВв6кВсМПУ ПС35 | ШТК | ШТК |  | ЗРУ 6 кВ |  | 18022311 | 18022311 |  | 0 | 0 | 1 | 0 | 4.58 | 24.36 | 0 | 0 | 0 | 0 | 0 | 0 | 0 | 0 | 0 | 0 | 0 | 0 | ТР | 24.36 | 0 | 0 | 0 | 0 | 0 | 0 | 0 | 0 | 0 | 0
384 | ПСРЗАиТ | ЗРУ-6кВ КНС-СТ | 13960400 | 5292 | Ввод-2 яч.31 | Ячейка ввода 6(10)кВ с МПУ | Шкаф серии К-63 |  | 0 |  | 0 |  | 0 |  | 0 |  | 0 |  | 0 | ТР | 1 |  | 0 |  | 0 |  | 0 |  | 0 |  | 0 | 1 |  | U32600 | КП ЯчВв6кВМПУ ПС35/6 | U32745 | ВП ЯчВв6кВсМПУ ПС35 | ШТК | ШТК |  | ЗРУ 6 кВ |  | 18022311 | 18022311 |  | 0 | 0 | 1 | 0 | 4.58 | 24.36 | 0 | 0 | 0 | 0 | 0 | 0 | 0 | 0 | 0 | 0 | 0 | 0 | ТР | 24.36 | 0 | 0 | 0 | 0 | 0 | 0 | 0 | 0 | 0 | 0
385 | ПСРЗАиТ | ЗРУ-6кВ КНС-СТ | 13960400 | 5272 | СВ-6 (яч.11) | Ячейка СВ-6(10)кВ с МПУ | Шкаф серии К-63 |  | 0 |  | 0 |  | 0 |  | 0 |  | 0 |  | 0 | ТР | 1 |  | 0 |  | 0 |  | 0 |  | 0 |  | 0 | 1 |  | U32602 | КП ЯчСекВыкМПУпс35/6 | U32747 | ВП ЯчСекВык6МПУ ПС35 | ШТК | ШТК |  | ЗРУ 6 кВ |  | 18022311 | 18022311 |  | 0 | 0 | 1 | 0 | 5.74 | 26.06 | 0 | 0 | 0 | 0 | 0 | 0 | 0 | 0 | 0 | 0 | 0 | 0 | ТР | 26.06 | 0 | 0 | 0 | 0 | 0 | 0 | 0 | 0 | 0 | 0
386 | ПСРЗАиТ | ЗРУ-6кВ КНС-СТ | 13960400 | 5268 | №07 1ТН-6 | Ячейка высоковольтная К-63 ТН-6 с МПУ | Шкаф серии К-63 |  | 0 |  | 0 | ТР | 1 |  | 0 |  | 0 |  | 0 |  | 0 |  | 0 |  | 0 |  | 0 |  | 0 |  | 0 | 1 |  | U32604 | КП ЯчТН6кВсМПУпс35/6 | U32749 | ВП ЯчТН6кВсМПУПС35/6 | ШТК | ШТК |  | ЗРУ 6 кВ |  | 18022311 | 18022311 |  | 0 | 0 | 1 | 0 | 3.84 | 15.53 | 0 | 0 | 0 | 0 | ТР | 15.53 | 0 | 0 | 0 | 0 | 0 | 0 | 0 | 0 | 0 | 0 | 0 | 0 | 0 | 0 | 0 | 0 | 0 | 0
387 | ПСРЗАиТ | ЗРУ-6кВ КНС-СТ | 13960400 | 5286 | №25 2ТН-6 | Ячейка высоковольтная К-63 ТН-6 с МПУ | Шкаф серии К-63 |  | 0 |  | 0 | ТР | 1 |  | 0 |  | 0 |  | 0 |  | 0 |  | 0 |  | 0 |  | 0 |  | 0 |  | 0 | 1 |  | U32604 | КП ЯчТН6кВсМПУпс35/6 | U32749 | ВП ЯчТН6кВсМПУПС35/6 | ШТК | ШТК |  | ЗРУ 6 кВ |  | 18022311 | 18022311 |  | 0 | 0 | 1 | 0 | 3.84 | 15.53 | 0 | 0 | 0 | 0 | ТР | 15.53 | 0 | 0 | 0 | 0 | 0 | 0 | 0 | 0 | 0 | 0 | 0 | 0 | 0 | 0 | 0 | 0 | 0 | 0
388 | ПСРЗАиТ | ЗРУ-6кВ КНС-СТ | 13960400 | 5289 | №28 | Шкаф центральной сигнализации РУ-6(10)кВ | Шкаф серии К-63 |  | 0 |  | 0 | ТР | 1 |  | 0 |  | 0 |  | 0 |  | 0 |  | 0 |  | 0 |  | 0 |  | 0 |  | 0 | 1 |  | U67942 | КПШкафаЦСсМПУ | U67940 | ВПШкафаЦСсМПУ | ШТК | ШТК |  | ЗРУ 6 кВ |  | 18022311 | 18022311 |  | 0 | 0 | 1 | 0 | 8.6 | 19.33 | 0 | 0 | 0 | 0 | ТР | 19.33 | 0 | 0 | 0 | 0 | 0 | 0 | 0 | 0 | 0 | 0 | 0 | 0 | 0 | 0 | 0 | 0 | 0 | 0
389 | ПСРЗАиТ | ЗРУ-6кВ КНС-СТ | 13960400 | 5280 | яч.19 (1БСК) | Ячейка высоковольтная К-63 БСК | Шкаф серии К-63 |  | 0 |  | 0 | ТР | 1 |  | 0 |  | 0 |  | 0 |  | 0 |  | 0 |  | 0 |  | 0 |  | 0 |  | 0 | 1 |  | U32645 | КП ЯчейкБСК 6кВ сМПУ | U32790 | ВП ЯчейкБСК 6кВ сМПУ | ШТК | ШТК |  | ЗРУ 6 кВ |  | 18022311 | 18022311 |  | 0 | 0 | 1 | 0 | 3.93 | 17.34 | 0 | 0 | 0 | 0 | ТР | 17.34 | 0 | 0 | 0 | 0 | 0 | 0 | 0 | 0 | 0 | 0 | 0 | 0 | 0 | 0 | 0 | 0 | 0 | 0
390 | ПСРЗАиТ | ЗРУ-6кВ КНС-СТ | 13960400 | 5281 | яч.20 (2БСК) | Ячейка высоковольтная К-63 БСК | Шкаф серии К-63 |  | 0 |  | 0 | ТР | 1 |  | 0 |  | 0 |  | 0 |  | 0 |  | 0 |  | 0 |  | 0 |  | 0 |  | 0 | 1 |  | U32645 | КП ЯчейкБСК 6кВ сМПУ | U32790 | ВП ЯчейкБСК 6кВ сМПУ | ШТК | ШТК |  | ЗРУ 6 кВ |  | 18022311 | 18022311 |  | 0 | 0 | 1 | 0 | 3.93 | 17.34 | 0 | 0 | 0 | 0 | ТР | 17.34 | 0 | 0 | 0 | 0 | 0 | 0 | 0 | 0 | 0 | 0 | 0 | 0 | 0 | 0 | 0 | 0 | 0 | 0
391 | ПСРЗАиТ | ЗРУ-6кВ КНС-СТ | 13960400 | 5279 | №18 ШПТУ-1 | Ячейка высоковольтная двигательная с МПУ | Шкаф серии К-63 |  | 0 |  | 0 | ТО | 1 |  | 0 |  | 0 |  | 0 |  | 0 |  | 0 |  | 0 |  | 0 |  | 0 |  | 0 | 1 |  | U32641 | КП ЯчейкиДвиг6кВ МПУ | U32786 | ВП ЯчейкиДвиг6кВсМПУ | ШТК | ШТК |  | ЗРУ 6 кВ |  | 18022311 | 18022311 |  | 0 | 1 | 0 | 0 | 18.43 | 22.62 | 0 | 0 | 0 | 0 | ТО | 18.43 | 0 | 0 | 0 | 0 | 0 | 0 | 0 | 0 | 0 | 0 | 0 | 0 | 0 | 0 | 0 | 0 | 0 | 0
392 | ПСРЗАиТ | ЗРУ-6кВ КНС-СТ | 13960400 | 5282 | №21 ШПТУ-2 | Ячейка высоковольтная двигательная с МПУ | Шкаф серии К-63 |  | 0 |  | 0 | ТО | 1 |  | 0 |  | 0 |  | 0 |  | 0 |  | 0 |  | 0 |  | 0 |  | 0 |  | 0 | 1 |  | U32641 | КП ЯчейкиДвиг6кВ МПУ | U32786 | ВП ЯчейкиДвиг6кВсМПУ | ШТК | ШТК |  | ЗРУ 6 кВ |  | 18022311 | 18022311 |  | 0 | 1 | 0 | 0 | 18.43 | 22.62 | 0 | 0 | 0 | 0 | ТО | 18.43 | 0 | 0 | 0 | 0 | 0 | 0 | 0 | 0 | 0 | 0 | 0 | 0 | 0 | 0 | 0 | 0 | 0 | 0
393 | ПСРЗАиТ | ЗРУ-6кВ КНС-СТ | 13960400 | 5262 | яч.01 | Ячейка высоковольтная К-63 линии с МПУ | Шкаф серии К-63 |  | 0 |  | 0 | ТР | 1 |  | 0 |  | 0 |  | 0 |  | 0 |  | 0 |  | 0 |  | 0 |  | 0 |  | 0 | 1 |  | U32607 | КП ЯчЛин6кВМПУпс35/7 | U32752 | ВП ЯчЛин6кВсМПУПС35/ | ШТК | ШТК |  | ЗРУ 6 кВ |  | 18022311 | 18022311 |  | 0 | 0 | 1 | 0 | 4.19 | 17.61 | 0 | 0 | 0 | 0 | ТР | 17.61 | 0 | 0 | 0 | 0 | 0 | 0 | 0 | 0 | 0 | 0 | 0 | 0 | 0 | 0 | 0 | 0 | 0 | 0
394 | ПСРЗАиТ | ЗРУ-6кВ КНС-СТ | 13960400 | 5263 | яч.02 | Ячейка высоковольтная К-63 линии с МПУ | Шкаф серии К-63 |  | 0 |  | 0 | ТР | 1 |  | 0 |  | 0 |  | 0 |  | 0 |  | 0 |  | 0 |  | 0 |  | 0 |  | 0 | 1 |  | U32607 | КП ЯчЛин6кВМПУпс35/7 | U32752 | ВП ЯчЛин6кВсМПУПС35/ | ШТК | ШТК |  | ЗРУ 6 кВ |  | 18022311 | 18022311 |  | 0 | 0 | 1 | 0 | 4.19 | 17.61 | 0 | 0 | 0 | 0 | ТР | 17.61 | 0 | 0 | 0 | 0 | 0 | 0 | 0 | 0 | 0 | 0 | 0 | 0 | 0 | 0 | 0 | 0 | 0 | 0
395 | ПСРЗАиТ | ЗРУ-6кВ КНС-СТ | 13960400 | 5264 | яч.03 (резерв) | Ячейка высоковольтная К-63 линии с МПУ | Шкаф серии К-63 |  | 0 |  | 0 | ТР | 1 |  | 0 |  | 0 |  | 0 |  | 0 |  | 0 |  | 0 |  | 0 |  | 0 |  | 0 | 1 |  | U32607 | КП ЯчЛин6кВМПУпс35/7 | U32752 | ВП ЯчЛин6кВсМПУПС35/ | ШТК | ШТК |  | ЗРУ 6 кВ |  | 18022311 | 18022311 |  | 0 | 0 | 1 | 0 | 4.19 | 17.61 | 0 | 0 | 0 | 0 | ТР | 17.61 | 0 | 0 | 0 | 0 | 0 | 0 | 0 | 0 | 0 | 0 | 0 | 0 | 0 | 0 | 0 | 0 | 0 | 0
396 | ПСРЗАиТ | ЗРУ-6кВ КНС-СТ | 13960400 | 5265 | яч.04 | Ячейка высоковольтная К-63 линии с МПУ | Шкаф серии К-63 |  | 0 |  | 0 | ТР | 1 |  | 0 |  | 0 |  | 0 |  | 0 |  | 0 |  | 0 |  | 0 |  | 0 |  | 0 | 1 |  | U32607 | КП ЯчЛин6кВМПУпс35/7 | U32752 | ВП ЯчЛин6кВсМПУПС35/ | ШТК | ШТК |  | ЗРУ 6 кВ |  | 18022311 | 18022311 |  | 0 | 0 | 1 | 0 | 4.19 | 17.61 | 0 | 0 | 0 | 0 | ТР | 17.61 | 0 | 0 | 0 | 0 | 0 | 0 | 0 | 0 | 0 | 0 | 0 | 0 | 0 | 0 | 0 | 0 | 0 | 0
397 | ПСРЗАиТ | ЗРУ-6кВ КНС-СТ | 13960400 | 5266 | яч.05 (резерв) | Ячейка высоковольтная К-63 линии с МПУ | Шкаф серии К-63 |  | 0 |  | 0 | ТР | 1 |  | 0 |  | 0 |  | 0 |  | 0 |  | 0 |  | 0 |  | 0 |  | 0 |  | 0 | 1 |  | U32607 | КП ЯчЛин6кВМПУпс35/7 | U32752 | ВП ЯчЛин6кВсМПУПС35/ | ШТК | ШТК |  | ЗРУ 6 кВ |  | 18022311 | 18022311 |  | 0 | 0 | 1 | 0 | 4.19 | 17.61 | 0 | 0 | 0 | 0 | ТР | 17.61 | 0 | 0 | 0 | 0 | 0 | 0 | 0 | 0 | 0 | 0 | 0 | 0 | 0 | 0 | 0 | 0 | 0 | 0
398 | ПСРЗАиТ | ЗРУ-6кВ КНС-СТ | 13960400 | 5267 | яч.06 | Ячейка высоковольтная К-63 линии с МПУ | Шкаф серии К-63 |  | 0 |  | 0 | ТР | 1 |  | 0 |  | 0 |  | 0 |  | 0 |  | 0 |  | 0 |  | 0 |  | 0 |  | 0 | 1 |  | U32607 | КП ЯчЛин6кВМПУпс35/7 | U32752 | ВП ЯчЛин6кВсМПУПС35/ | ШТК | ШТК |  | ЗРУ 6 кВ |  | 18022311 | 18022311 |  | 0 | 0 | 1 | 0 | 4.19 | 17.61 | 0 | 0 | 0 | 0 | ТР | 17.61 | 0 | 0 | 0 | 0 | 0 | 0 | 0 | 0 | 0 | 0 | 0 | 0 | 0 | 0 | 0 | 0 | 0 | 0
399 | ПСРЗАиТ | ЗРУ-6кВ КНС-СТ | 13960400 | 5269 | яч.08 | Ячейка высоковольтная К-63 линии с МПУ | Шкаф серии К-63 |  | 0 |  | 0 | ТР | 1 |  | 0 |  | 0 |  | 0 |  | 0 |  | 0 |  | 0 |  | 0 |  | 0 |  | 0 | 1 |  | U32607 | КП ЯчЛин6кВМПУпс35/7 | U32752 | ВП ЯчЛин6кВсМПУПС35/ | ШТК | ШТК |  | ЗРУ 6 кВ |  | 18022311 | 18022311 |  | 0 | 0 | 1 | 0 | 4.19 | 17.61 | 0 | 0 | 0 | 0 | ТР | 17.61 | 0 | 0 | 0 | 0 | 0 | 0 | 0 | 0 | 0 | 0 | 0 | 0 | 0 | 0 | 0 | 0 | 0 | 0
400 | ПСРЗАиТ | ЗРУ-6кВ КНС-СТ | 13960400 | 5270 | яч.09 (резерв) | Ячейка высоковольтная К-63 линии с МПУ | Шкаф серии К-63 |  | 0 |  | 0 | ТР | 1 |  | 0 |  | 0 |  | 0 |  | 0 |  | 0 |  | 0 |  | 0 |  | 0 |  | 0 | 1 |  | U32607 | КП ЯчЛин6кВМПУпс35/7 | U32752 | ВП ЯчЛин6кВсМПУПС35/ | ШТК | ШТК |  | ЗРУ 6 кВ |  | 18022311 | 18022311 |  | 0 | 0 | 1 | 0 | 4.19 | 17.61 | 0 | 0 | 0 | 0 | ТР | 17.61 | 0 | 0 | 0 | 0 | 0 | 0 | 0 | 0 | 0 | 0 | 0 | 0 | 0 | 0 | 0 | 0 | 0 | 0
401 | ПСРЗАиТ | ЗРУ-6кВ КНС-СТ | 13960400 | 5271 | яч.10 | Ячейка высоковольтная К-63 линии с МПУ | Шкаф серии К-63 |  | 0 |  | 0 | ТР | 1 |  | 0 |  | 0 |  | 0 |  | 0 |  | 0 |  | 0 |  | 0 |  | 0 |  | 0 | 1 |  | U32607 | КП ЯчЛин6кВМПУпс35/7 | U32752 | ВП ЯчЛин6кВсМПУПС35/ | ШТК | ШТК |  | ЗРУ 6 кВ |  | 18022311 | 18022311 |  | 0 | 0 | 1 | 0 | 4.19 | 17.61 | 0 | 0 | 0 | 0 | ТР | 17.61 | 0 | 0 | 0 | 0 | 0 | 0 | 0 | 0 | 0 | 0 | 0 | 0 | 0 | 0 | 0 | 0 | 0 | 0
402 | ПСРЗАиТ | ЗРУ-6кВ КНС-СТ | 13960400 | 5273 | яч.12 (резерв) | Ячейка высоковольтная К-63 линии с МПУ | Шкаф серии К-63 |  | 0 |  | 0 | ТР | 1 |  | 0 |  | 0 |  | 0 |  | 0 |  | 0 |  | 0 |  | 0 |  | 0 |  | 0 | 1 |  | U32607 | КП ЯчЛин6кВМПУпс35/7 | U32752 | ВП ЯчЛин6кВсМПУПС35/ | ШТК | ШТК |  | ЗРУ 6 кВ |  | 18022311 | 18022311 |  | 0 | 0 | 1 | 0 | 4.19 | 17.61 | 0 | 0 | 0 | 0 | ТР | 17.61 | 0 | 0 | 0 | 0 | 0 | 0 | 0 | 0 | 0 | 0 | 0 | 0 | 0 | 0 | 0 | 0 | 0 | 0
403 | ПСРЗАиТ | ЗРУ-6кВ КНС-СТ | 13960400 | 5274 | яч.13 | Ячейка высоковольтная К-63 линии с МПУ | Шкаф серии К-63 |  | 0 |  | 0 | ТР | 1 |  | 0 |  | 0 |  | 0 |  | 0 |  | 0 |  | 0 |  | 0 |  | 0 |  | 0 | 1 |  | U32607 | КП ЯчЛин6кВМПУпс35/7 | U32752 | ВП ЯчЛин6кВсМПУПС35/ | ШТК | ШТК |  | ЗРУ 6 кВ |  | 18022311 | 18022311 |  | 0 | 0 | 1 | 0 | 4.19 | 17.61 | 0 | 0 | 0 | 0 | ТР | 17.61 | 0 | 0 | 0 | 0 | 0 | 0 | 0 | 0 | 0 | 0 | 0 | 0 | 0 | 0 | 0 | 0 | 0 | 0
404 | ПСРЗАиТ | ЗРУ-6кВ КНС-СТ | 13960400 | 5275 | яч.14 (резерв) | Ячейка высоковольтная К-63 линии с МПУ | Шкаф серии К-63 |  | 0 |  | 0 | ТР | 1 |  | 0 |  | 0 |  | 0 |  | 0 |  | 0 |  | 0 |  | 0 |  | 0 |  | 0 | 1 |  | U32607 | КП ЯчЛин6кВМПУпс35/7 | U32752 | ВП ЯчЛин6кВсМПУПС35/ | ШТК | ШТК |  | ЗРУ 6 кВ |  | 18022311 | 18022311 |  | 0 | 0 | 1 | 0 | 4.19 | 17.61 | 0 | 0 | 0 | 0 | ТР | 17.61 | 0 | 0 | 0 | 0 | 0 | 0 | 0 | 0 | 0 | 0 | 0 | 0 | 0 | 0 | 0 | 0 | 0 | 0
405 | ПСРЗАиТ | ЗРУ-6кВ КНС-СТ | 13960400 | 5276 | №15 СТД-1 | Ячейка высоковольтная двигательная с МПУ | Шкаф серии К-63 |  | 0 |  | 0 | ТО | 1 |  | 0 |  | 0 |  | 0 |  | 0 |  | 0 |  | 0 |  | 0 |  | 0 |  | 0 | 1 |  | U32641 | КП ЯчейкиДвиг6кВ МПУ | U32786 | ВП ЯчейкиДвиг6кВсМПУ | ШТК | ШТК |  | ЗРУ 6 кВ |  | 18022311 | 18022311 |  | 0 | 1 | 0 | 0 | 18.43 | 22.62 | 0 | 0 | 0 | 0 | ТО | 18.43 | 0 | 0 | 0 | 0 | 0 | 0 | 0 | 0 | 0 | 0 | 0 | 0 | 0 | 0 | 0 | 0 | 0 | 0
406 | ПСРЗАиТ | ЗРУ-6кВ КНС-СТ | 13960400 | 5277 | №16 СТД-3 | Ячейка высоковольтная двигательная с МПУ | Шкаф серии К-63 |  | 0 |  | 0 | ТО | 1 |  | 0 |  | 0 |  | 0 |  | 0 |  | 0 |  | 0 |  | 0 |  | 0 |  | 0 | 1 |  | U32641 | КП ЯчейкиДвиг6кВ МПУ | U32786 | ВП ЯчейкиДвиг6кВсМПУ | ШТК | ШТК |  | ЗРУ 6 кВ |  | 18022311 | 18022311 |  | 0 | 1 | 0 | 0 | 18.43 | 22.62 | 0 | 0 | 0 | 0 | ТО | 18.43 | 0 | 0 | 0 | 0 | 0 | 0 | 0 | 0 | 0 | 0 | 0 | 0 | 0 | 0 | 0 | 0 | 0 | 0
407 | ПСРЗАиТ | ЗРУ-6кВ КНС-СТ | 13960400 | 5283 | №22 (резерв) | Ячейка высоковольтная двигательная с МПУ | Шкаф серии К-63 |  | 0 |  | 0 | ТО | 1 |  | 0 |  | 0 |  | 0 |  | 0 |  | 0 |  | 0 |  | 0 |  | 0 |  | 0 | 1 |  | U32641 | КП ЯчейкиДвиг6кВ МПУ | U32786 | ВП ЯчейкиДвиг6кВсМПУ | ШТК | ШТК |  | ЗРУ 6 кВ |  | 18022311 | 18022311 |  | 0 | 1 | 0 | 0 | 18.43 | 22.62 | 0 | 0 | 0 | 0 | ТО | 18.43 | 0 | 0 | 0 | 0 | 0 | 0 | 0 | 0 | 0 | 0 | 0 | 0 | 0 | 0 | 0 | 0 | 0 | 0
408 | ПСРЗАиТ | ЗРУ-6кВ КНС-СТ | 13960400 | 5284 | №23 СТД-2 | Ячейка высоковольтная двигательная с МПУ | Шкаф серии К-63 |  | 0 |  | 0 | ТО | 1 |  | 0 |  | 0 |  | 0 |  | 0 |  | 0 |  | 0 |  | 0 |  | 0 |  | 0 | 1 |  | U32641 | КП ЯчейкиДвиг6кВ МПУ | U32786 | ВП ЯчейкиДвиг6кВсМПУ | ШТК | ШТК |  | ЗРУ 6 кВ |  | 18022311 | 18022311 |  | 0 | 1 | 0 | 0 | 18.43 | 22.62 | 0 | 0 | 0 | 0 | ТО | 18.43 | 0 | 0 | 0 | 0 | 0 | 0 | 0 | 0 | 0 | 0 | 0 | 0 | 0 | 0 | 0 | 0 | 0 | 0
409 | ПСРЗАиТ | ЗРУ-6кВ КНС-СТ | 13960400 | 5285 | яч.24 (резерв) | Ячейка высоковольтная К-63 линии с МПУ | Шкаф серии К-63 |  | 0 |  | 0 | ТР | 1 |  | 0 |  | 0 |  | 0 |  | 0 |  | 0 |  | 0 |  | 0 |  | 0 |  | 0 | 1 |  | U32607 | КП ЯчЛин6кВМПУпс35/7 | U32752 | ВП ЯчЛин6кВсМПУПС35/ | ШТК | ШТК |  | ЗРУ 6 кВ |  | 18022311 | 18022311 |  | 0 | 0 | 1 | 0 | 4.19 | 17.61 | 0 | 0 | 0 | 0 | ТР | 17.61 | 0 | 0 | 0 | 0 | 0 | 0 | 0 | 0 | 0 | 0 | 0 | 0 | 0 | 0 | 0 | 0 | 0 | 0
410 | ПСРЗАиТ | ЗРУ-6кВ КНС-СТ | 13960400 | 5287 | яч.26 | Ячейка высоковольтная К-63 линии с МПУ | Шкаф серии К-63 |  | 0 |  | 0 | ТР | 1 |  | 0 |  | 0 |  | 0 |  | 0 |  | 0 |  | 0 |  | 0 |  | 0 |  | 0 | 1 |  | U32607 | КП ЯчЛин6кВМПУпс35/7 | U32752 | ВП ЯчЛин6кВсМПУПС35/ | ШТК | ШТК |  | ЗРУ 6 кВ |  | 18022311 | 18022311 |  | 0 | 0 | 1 | 0 | 4.19 | 17.61 | 0 | 0 | 0 | 0 | ТР | 17.61 | 0 | 0 | 0 | 0 | 0 | 0 | 0 | 0 | 0 | 0 | 0 | 0 | 0 | 0 | 0 | 0 | 0 | 0
411 | ПСРЗАиТ | ЗРУ-6кВ КНС-СТ | 13960400 | 5288 | яч.27 | Ячейка высоковольтная К-63 линии с МПУ | Шкаф серии К-63 |  | 0 |  | 0 | ТР | 1 |  | 0 |  | 0 |  | 0 |  | 0 |  | 0 |  | 0 |  | 0 |  | 0 |  | 0 | 1 |  | U32607 | КП ЯчЛин6кВМПУпс35/7 | U32752 | ВП ЯчЛин6кВсМПУПС35/ | ШТК | ШТК |  | ЗРУ 6 кВ |  | 18022311 | 18022311 |  | 0 | 0 | 1 | 0 | 4.19 | 17.61 | 0 | 0 | 0 | 0 | ТР | 17.61 | 0 | 0 | 0 | 0 | 0 | 0 | 0 | 0 | 0 | 0 | 0 | 0 | 0 | 0 | 0 | 0 | 0 | 0
412 | ПСРЗАиТ | ЗРУ-6кВ КНС-СТ | 13960400 | 5290 | яч.29 (резерв) | Ячейка высоковольтная К-63 линии с МПУ | Шкаф серии К-63 |  | 0 |  | 0 | ТР | 1 |  | 0 |  | 0 |  | 0 |  | 0 |  | 0 |  | 0 |  | 0 |  | 0 |  | 0 | 1 |  | U32607 | КП ЯчЛин6кВМПУпс35/7 | U32752 | ВП ЯчЛин6кВсМПУПС35/ | ШТК | ШТК |  | ЗРУ 6 кВ |  | 18022311 | 18022311 |  | 0 | 0 | 1 | 0 | 4.19 | 17.61 | 0 | 0 | 0 | 0 | ТР | 17.61 | 0 | 0 | 0 | 0 | 0 | 0 | 0 | 0 | 0 | 0 | 0 | 0 | 0 | 0 | 0 | 0 | 0 | 0
413 | ПСРЗАиТ | ЗРУ-6кВ КНС-СТ | 13960400 | 5291 | яч.30 | Ячейка высоковольтная К-63 линии с МПУ | Шкаф серии К-63 |  | 0 |  | 0 | ТР | 1 |  | 0 |  | 0 |  | 0 |  | 0 |  | 0 |  | 0 |  | 0 |  | 0 |  | 0 | 1 |  | U32607 | КП ЯчЛин6кВМПУпс35/7 | U32752 | ВП ЯчЛин6кВсМПУПС35/ | ШТК | ШТК |  | ЗРУ 6 кВ |  | 18022311 | 18022311 |  | 0 | 0 | 1 | 0 | 4.19 | 17.61 | 0 | 0 | 0 | 0 | ТР | 17.61 | 0 | 0 | 0 | 0 | 0 | 0 | 0 | 0 | 0 | 0 | 0 | 0 | 0 | 0 | 0 | 0 | 0 | 0
414 | ПСРЗАиТ | ЗРУ-6кВ КНС-СТ | 13960400 | 5293 | яч.32 | Ячейка высоковольтная К-63 линии с МПУ | Шкаф серии К-63 |  | 0 |  | 0 | ТР | 1 |  | 0 |  | 0 |  | 0 |  | 0 |  | 0 |  | 0 |  | 0 |  | 0 |  | 0 | 1 |  | U32607 | КП ЯчЛин6кВМПУпс35/7 | U32752 | ВП ЯчЛин6кВсМПУПС35/ | ШТК | ШТК |  | ЗРУ 6 кВ |  | 18022311 | 18022311 |  | 0 | 0 | 1 | 0 | 4.19 | 17.61 | 0 | 0 | 0 | 0 | ТР | 17.61 | 0 | 0 | 0 | 0 | 0 | 0 | 0 | 0 | 0 | 0 | 0 | 0 | 0 | 0 | 0 | 0 | 0 | 0
415 | ПСРЗАиТ | ЗРУ-6кВ КНС-СТ | 13960400 | 5294 | яч.33 | Ячейка высоковольтная К-63 линии с МПУ | Шкаф серии К-63 |  | 0 |  | 0 | ТР | 1 |  | 0 |  | 0 |  | 0 |  | 0 |  | 0 |  | 0 |  | 0 |  | 0 |  | 0 | 1 |  | U32607 | КП ЯчЛин6кВМПУпс35/7 | U32752 | ВП ЯчЛин6кВсМПУПС35/ | ШТК | ШТК |  | ЗРУ 6 кВ |  | 18022311 | 18022311 |  | 0 | 0 | 1 | 0 | 4.19 | 17.61 | 0 | 0 | 0 | 0 | ТР | 17.61 | 0 | 0 | 0 | 0 | 0 | 0 | 0 | 0 | 0 | 0 | 0 | 0 | 0 | 0 | 0 | 0 | 0 | 0
416 | ПСРЗАиТ | ЗРУ-6кВ КНС-СТ | 13960400 | 5295 | яч.34 | Ячейка высоковольтная К-63 линии с МПУ | Шкаф серии К-63 |  | 0 |  | 0 | ТР | 1 |  | 0 |  | 0 |  | 0 |  | 0 |  | 0 |  | 0 |  | 0 |  | 0 |  | 0 | 1 |  | U32607 | КП ЯчЛин6кВМПУпс35/7 | U32752 | ВП ЯчЛин6кВсМПУПС35/ | ШТК | ШТК |  | ЗРУ 6 кВ |  | 18022311 | 18022311 |  | 0 | 0 | 1 | 0 | 4.19 | 17.61 | 0 | 0 | 0 | 0 | ТР | 17.61 | 0 | 0 | 0 | 0 | 0 | 0 | 0 | 0 | 0 | 0 | 0 | 0 | 0 | 0 | 0 | 0 | 0 | 0
417 | ПСРЗАиТ | ЗРУ-6кВ КНС-СТ | 13960400 | 5296 | яч.35 (резерв) | Ячейка высоковольтная К-63 линии с МПУ | Шкаф серии К-63 |  | 0 |  | 0 | ТР | 1 |  | 0 |  | 0 |  | 0 |  | 0 |  | 0 |  | 0 |  | 0 |  | 0 |  | 0 | 1 |  | U32607 | КП ЯчЛин6кВМПУпс35/7 | U32752 | ВП ЯчЛин6кВсМПУПС35/ | ШТК | ШТК |  | ЗРУ 6 кВ |  | 18022311 | 18022311 |  | 0 | 0 | 1 | 0 | 4.19 | 17.61 | 0 | 0 | 0 | 0 | ТР | 17.61 | 0 | 0 | 0 | 0 | 0 | 0 | 0 | 0 | 0 | 0 | 0 | 0 | 0 | 0 | 0 | 0 | 0 | 0
418 | ПСРЗАиТ | ЗРУ-6кВ КНС-СТ | 13960400 | 5297 | яч.36 | Ячейка высоковольтная К-63 линии с МПУ | Шкаф серии К-63 |  | 0 |  | 0 | ТР | 1 |  | 0 |  | 0 |  | 0 |  | 0 |  | 0 |  | 0 |  | 0 |  | 0 |  | 0 | 1 |  | U32607 | КП ЯчЛин6кВМПУпс35/7 | U32752 | ВП ЯчЛин6кВсМПУПС35/ | ШТК | ШТК |  | ЗРУ 6 кВ |  | 18022311 | 18022311 |  | 0 | 0 | 1 | 0 | 4.19 | 17.61 | 0 | 0 | 0 | 0 | ТР | 17.61 | 0 | 0 | 0 | 0 | 0 | 0 | 0 | 0 | 0 | 0 | 0 | 0 | 0 | 0 | 0 | 0 | 0 | 0
419 | ПСРЗАиТ | ЗРУ-6кВ КНС-СТ | 13960400 | 5298 | яч.37 (резерв) | Ячейка высоковольтная К-63 линии с МПУ | Шкаф серии К-63 |  | 0 |  | 0 | ТР | 1 |  | 0 |  | 0 |  | 0 |  | 0 |  | 0 |  | 0 |  | 0 |  | 0 |  | 0 | 1 |  | U32607 | КП ЯчЛин6кВМПУпс35/7 | U32752 | ВП ЯчЛин6кВсМПУПС35/ | ШТК | ШТК |  | ЗРУ 6 кВ |  | 18022311 | 18022311 |  | 0 | 0 | 1 | 0 | 4.19 | 17.61 | 0 | 0 | 0 | 0 | ТР | 17.61 | 0 | 0 | 0 | 0 | 0 | 0 | 0 | 0 | 0 | 0 | 0 | 0 | 0 | 0 | 0 | 0 | 0 | 0
420 | ПСРЗАиТ | ЗРУ-6кВ КНС-СТ | 13960400 | 5299 | яч.38 | Ячейка высоковольтная К-63 линии с МПУ | Шкаф серии К-63 |  | 0 |  | 0 | ТР | 1 |  | 0 |  | 0 |  | 0 |  | 0 |  | 0 |  | 0 |  | 0 |  | 0 |  | 0 | 1 |  | U32607 | КП ЯчЛин6кВМПУпс35/7 | U32752 | ВП ЯчЛин6кВсМПУПС35/ | ШТК | ШТК |  | ЗРУ 6 кВ |  | 18022311 | 18022311 |  | 0 | 0 | 1 | 0 | 4.19 | 17.61 | 0 | 0 | 0 | 0 | ТР | 17.61 | 0 | 0 | 0 | 0 | 0 | 0 | 0 | 0 | 0 | 0 | 0 | 0 | 0 | 0 | 0 | 0 | 0 | 0
421 | ПСРЗАиТ | ЗРУ-6кВ КНС-СТ | 13960400 | б/н | СН 0,4кВ 1С-0,4кВ | Панель распределения СН и организации выпрямленного тока | Шкаф серии К-63 |  | 0 |  | 0 |  | 0 |  | 0 |  | 0 |  | 0 | ТО | 1 |  | 0 |  | 0 |  | 0 |  | 0 |  | 0 | 1 |  | U32621 | КПпанРасСН,ОргВыпТок | U32766 | ВПпанРасСНиОргВыпТок | ШТК | ШТК |  | ЗРУ 6 кВ |  | 18022311 | 18022311 |  | 0 | 1 | 0 | 0 | 12.62 | 7.08 | 0 | 0 | 0 | 0 | 0 | 0 | 0 | 0 | 0 | 0 | 0 | 0 | ТО | 12.62 | 0 | 0 | 0 | 0 | 0 | 0 | 0 | 0 | 0 | 0
422 | ПСРЗАиТ | ЗРУ-6кВ КНС-СТ | 13960400 | б/н | СН 0,4кВ 2С-0,4кВ | Панель распределения СН и организации выпрямленного тока | Шкаф серии К-63 |  | 0 |  | 0 |  | 0 |  | 0 |  | 0 |  | 0 | ТО | 1 |  | 0 |  | 0 |  | 0 |  | 0 |  | 0 | 1 |  | U32621 | КПпанРасСН,ОргВыпТок | U32766 | ВПпанРасСНиОргВыпТок | ШТК | ШТК |  | ЗРУ 6 кВ |  | 18022311 | 18022311 |  | 0 | 1 | 0 | 0 | 12.62 | 7.08 | 0 | 0 | 0 | 0 | 0 | 0 | 0 | 0 | 0 | 0 | 0 | 0 | ТО | 12.62 | 0 | 0 | 0 | 0 | 0 | 0 | 0 | 0 | 0 | 0
423 | ПСРЗАиТ | ЗРУ-6кВ КНС-СТ | 13960400 | АВУБ.266.1 | ШОТ | Шкаф постоянного оперативного тока | ШОТ-02 |  | 0 |  | 0 |  | 0 |  | 0 |  | 0 |  | 0 | ТО | 1 |  | 0 |  | 0 |  | 0 |  | 0 |  | 0 | 1 |  | U32621 | КПпанРасСН,ОргВыпТок | U32742 | ВП ШкафаПостОперТока | ШТК | ШТК |  | ЗРУ 6 кВ |  | 18022311 | 18022311 |  | 0 | 1 | 0 | 0 | 12.62 | 20.8 | 0 | 0 | 0 | 0 | 0 | 0 | 0 | 0 | 0 | 0 | 0 | 0 | ТО | 12.62 | 0 | 0 | 0 | 0 | 0 | 0 | 0 | 0 | 0 | 0
424 | ПСРЗАиТ | ЗРУ-6кВ КНС-СТ | 13960400 | б/н | АВР - 0,4кВ | АВР - 0,4кВ | Шкаф серии К-63 |  | 0 |  | 0 |  | 0 |  | 0 |  | 0 |  | 0 | ТО | 1 |  | 0 |  | 0 |  | 0 |  | 0 |  | 0 | 1 |  | U30500 | Опр АВР КТП 6/0,4кВ |  |  | ШТК |  |  | ЗРУ 6 кВ |  | 18022311 | 18022311 |  | 0 | 1 | 0 | 0 | 1.98 | 0 | 0 | 0 | 0 | 0 | 0 | 0 | 0 | 0 | 0 | 0 | 0 | 0 | ТО | 1.98 | 0 | 0 | 0 | 0 | 0 | 0 | 0 | 0 | 0 | 0
425 | ПСРЗАиТ | ЗРУ-6кВ КНС-СТ | 13960400 | б/н | АВР - 6кВ | АВР - 6кВ | Шкаф серии К-63 |  | 0 |  | 0 |  | 0 |  | 0 |  | 0 |  | 0 | ТО | 1 |  | 0 |  | 0 |  | 0 |  | 0 |  | 0 | 1 |  | U68080 | ОпрАВР6-10кВ |  |  | ШТК |  |  | ЗРУ 6 кВ |  | 18022311 | 18022311 |  | 0 | 1 | 0 | 0 | 15.79 | 0 | 0 | 0 | 0 | 0 | 0 | 0 | 0 | 0 | 0 | 0 | 0 | 0 | ТО | 15.79 | 0 | 0 | 0 | 0 | 0 | 0 | 0 | 0 | 0 | 0
426 | ПСРЗАиТ | ЗРУ-6кВ КНС-СТ | 13960400 | б/н | ЭМБ | Цепи электромагнитной блокировки | Шкаф серии К-63 |  | 0 |  | 0 | ТО | 1 |  | 0 |  | 0 |  | 0 |  | 0 |  | 0 |  | 0 |  | 0 |  | 0 |  | 0 | 1 |  | U32654 | КПцепЭлМагнБлокЗРУ-6 | U32799 | ВПцепЭлМагнБлокЗРУ-6 | ШТК | ШТК |  | ЗРУ 6 кВ |  | 18022311 | 18022311 |  | 0 | 1 | 0 | 0 | 23.2 | 12.39 | 0 | 0 | 0 | 0 | ТО | 23.2 | 0 | 0 | 0 | 0 | 0 | 0 | 0 | 0 | 0 | 0 | 0 | 0 | 0 | 0 | 0 | 0 | 0 | 0
427 | ПСРЗАиТ | ЗРУ-6кВ КНС-СТ | 13960400 | б/н | ШПКУ | Шкаф плавного пуска электродвигателя 6кВ | ШПКУ Экра |  | 0 |  | 0 | ТО | 1 |  | 0 |  | 0 |  | 0 |  | 0 |  | 0 |  | 0 |  | 0 |  | 0 |  | 0 | 1 |  | U54720 | КП СистПлавПускЭлДв | U54717 | ВП СистПлавнПускЭлДв | ШТК | ШТК |  | ЗРУ 6 кВ |  | 18022311 | 18022311 |  | 0 | 1 | 0 | 0 | 24.97 | 28.96 | 0 | 0 | 0 | 0 | ТО | 24.97 | 0 | 0 | 0 | 0 | 0 | 0 | 0 | 0 | 0 | 0 | 0 | 0 | 0 | 0 | 0 | 0 | 0 | 0
428 | ПСРЗАиТ | ЗРУ-6кВ КНС-СТ | 13960400 | б/н | ШПТУ-1 | Шкаф плавного пуска электродвигателя 6кВ | ШПКУ Экра |  | 0 |  | 0 | ТО | 1 |  | 0 |  | 0 |  | 0 |  | 0 |  | 0 |  | 0 |  | 0 |  | 0 |  | 0 | 1 |  | U54720 | КП СистПлавПускЭлДв | U54717 | ВП СистПлавнПускЭлДв | ШТК | ШТК |  | ЗРУ 6 кВ |  | 18022311 | 18022311 |  | 0 | 1 | 0 | 0 | 24.97 | 28.96 | 0 | 0 | 0 | 0 | ТО | 24.97 | 0 | 0 | 0 | 0 | 0 | 0 | 0 | 0 | 0 | 0 | 0 | 0 | 0 | 0 | 0 | 0 | 0 | 0
429 | ПСРЗАиТ | ЗРУ-6кВ КНС-СТ | 13960400 | б/н | ШПТУ-2 | Шкаф плавного пуска электродвигателя 6кВ | ШПКУ Экра |  | 0 |  | 0 | ТО | 1 |  | 0 |  | 0 |  | 0 |  | 0 |  | 0 |  | 0 |  | 0 |  | 0 |  | 0 | 1 |  | U54720 | КП СистПлавПускЭлДв | U54717 | ВП СистПлавнПускЭлДв | ШТК | ШТК |  | ЗРУ 6 кВ |  | 18022311 | 18022311 |  | 0 | 1 | 0 | 0 | 24.97 | 28.96 | 0 | 0 | 0 | 0 | ТО | 24.97 | 0 | 0 | 0 | 0 | 0 | 0 | 0 | 0 | 0 | 0 | 0 | 0 | 0 | 0 | 0 | 0 | 0 | 0
430 | ПСРЗАиТ | ЗРУ-6кВ КНС-Л | 15740672 | 5278 | Ввод-1 яч.05 | Ячейка ввода 6(10)кВ с МПУ | Шкаф серии К-63 |  | 0 |  | 0 |  | 0 |  | 0 |  | 0 |  | 0 | ТР | 1 |  | 0 |  | 0 |  | 0 |  | 0 |  | 0 | 1 |  | U32600 | КП ЯчВв6кВМПУ ПС35/6 | U32745 | ВП ЯчВв6кВсМПУ ПС35 | ШТК | ШТК |  | ЗРУ 6 кВ |  | 18022311 | 18022311 |  | 0 | 0 | 1 | 0 | 4.58 | 24.36 | 0 | 0 | 0 | 0 | 0 | 0 | 0 | 0 | 0 | 0 | 0 | 0 | ТР | 24.36 | 0 | 0 | 0 | 0 | 0 | 0 | 0 | 0 | 0 | 0
431 | ПСРЗАиТ | ЗРУ-6кВ КНС-Л | 15740672 | 5292 | Ввод-2 яч.29 | Ячейка ввода 6(10)кВ с МПУ | Шкаф серии К-63 |  | 0 |  | 0 |  | 0 |  | 0 |  | 0 |  | 0 | ТР | 1 |  | 0 |  | 0 |  | 0 |  | 0 |  | 0 | 1 |  | U32600 | КП ЯчВв6кВМПУ ПС35/6 | U32745 | ВП ЯчВв6кВсМПУ ПС35 | ШТК | ШТК |  | ЗРУ 6 кВ |  | 18022311 | 18022311 |  | 0 | 0 | 1 | 0 | 4.58 | 24.36 | 0 | 0 | 0 | 0 | 0 | 0 | 0 | 0 | 0 | 0 | 0 | 0 | ТР | 24.36 | 0 | 0 | 0 | 0 | 0 | 0 | 0 | 0 | 0 | 0
432 | ПСРЗАиТ | ЗРУ-6кВ КНС-Л | 15740672 | 5272 | СВ-6 яч.20 | Ячейка СВ-6(10)кВ с МПУ | Шкаф серии К-63 |  | 0 |  | 0 |  | 0 |  | 0 |  | 0 |  | 0 | ТР | 1 |  | 0 |  | 0 |  | 0 |  | 0 |  | 0 | 1 |  | U32602 | КП ЯчСекВыкМПУпс35/6 | U32747 | ВП ЯчСекВык6МПУ ПС35 | ШТК | ШТК |  | ЗРУ 6 кВ |  | 18022311 | 18022311 |  | 0 | 0 | 1 | 0 | 5.74 | 26.06 | 0 | 0 | 0 | 0 | 0 | 0 | 0 | 0 | 0 | 0 | 0 | 0 | ТР | 26.06 | 0 | 0 | 0 | 0 | 0 | 0 | 0 | 0 | 0 | 0
433 | ПСРЗАиТ | ЗРУ-6кВ КНС-Л | 15740672 | 5268 | №02 1ТН-6 | Ячейка высоковольтная К-63 ТН-6 с МПУ | Шкаф серии К-63 |  | 0 |  | 0 |  | 0 |  | 0 |  | 0 |  | 0 |  | 0 |  | 0 |  | 0 |  | 0 | ТР | 1 |  | 0 | 1 |  | U32604 | КП ЯчТН6кВсМПУпс35/6 | U32749 | ВП ЯчТН6кВсМПУПС35/6 | ШТК | ШТК |  | ЗРУ 6 кВ |  | 18022311 | 18022311 |  | 0 | 0 | 1 | 0 | 3.84 | 15.53 | 0 | 0 | 0 | 0 | 0 | 0 | 0 | 0 | 0 | 0 | 0 | 0 | 0 | 0 | 0 | 0 | 0 | 0 | 0 | 0 | ТР | 15.53 | 0 | 0
434 | ПСРЗАиТ | ЗРУ-6кВ КНС-Л | 15740672 | 5286 | №26 2ТН-6 | Ячейка высоковольтная К-63 ТН-6 с МПУ | Шкаф серии К-63 |  | 0 |  | 0 |  | 0 |  | 0 |  | 0 |  | 0 |  | 0 |  | 0 |  | 0 |  | 0 | ТР | 1 |  | 0 | 1 |  | U32604 | КП ЯчТН6кВсМПУпс35/6 | U32749 | ВП ЯчТН6кВсМПУПС35/6 | ШТК | ШТК |  | ЗРУ 6 кВ |  | 18022311 | 18022311 |  | 0 | 0 | 1 | 0 | 3.84 | 15.53 | 0 | 0 | 0 | 0 | 0 | 0 | 0 | 0 | 0 | 0 | 0 | 0 | 0 | 0 | 0 | 0 | 0 | 0 | 0 | 0 | ТР | 15.53 | 0 | 0
435 | ПСРЗАиТ | ЗРУ-6кВ КНС-Л | 15740672 | 5289 | ЦС ЗРУ-6кВ | Шкаф центральной сигнализации РУ-6(10)кВ | Шкаф серии К-63 |  | 0 |  | 0 |  | 0 |  | 0 |  | 0 |  | 0 |  | 0 |  | 0 |  | 0 |  | 0 | ТР | 1 |  | 0 | 1 |  | U67942 | КПШкафаЦСсМПУ | U67940 | ВПШкафаЦСсМПУ | ШТК | ШТК |  | ЗРУ 6 кВ |  | 18022311 | 18022311 |  | 0 | 0 | 1 | 0 | 8.6 | 19.33 | 0 | 0 | 0 | 0 | 0 | 0 | 0 | 0 | 0 | 0 | 0 | 0 | 0 | 0 | 0 | 0 | 0 | 0 | 0 | 0 | ТР | 19.33 | 0 | 0
436 | ПСРЗАиТ | ЗРУ-6кВ КНС-Л | 15740672 | 5280 | яч.11 (1БСК) | Ячейка высоковольтная К-63 БСК | Шкаф серии К-63 |  | 0 |  | 0 |  | 0 |  | 0 |  | 0 |  | 0 |  | 0 |  | 0 |  | 0 |  | 0 | ТР | 1 |  | 0 | 1 |  | U32645 | КП ЯчейкБСК 6кВ сМПУ | U32790 | ВП ЯчейкБСК 6кВ сМПУ | ШТК | ШТК |  | ЗРУ 6 кВ |  | 18022311 | 18022311 |  | 0 | 0 | 1 | 0 | 3.93 | 17.34 | 0 | 0 | 0 | 0 | 0 | 0 | 0 | 0 | 0 | 0 | 0 | 0 | 0 | 0 | 0 | 0 | 0 | 0 | 0 | 0 | ТР | 17.34 | 0 | 0
437 | ПСРЗАиТ | ЗРУ-6кВ КНС-Л | 15740672 | 5281 | яч.40 (2БСК) | Ячейка высоковольтная К-63 БСК | Шкаф серии К-63 |  | 0 |  | 0 |  | 0 |  | 0 |  | 0 |  | 0 |  | 0 |  | 0 |  | 0 |  | 0 | ТР | 1 |  | 0 | 1 |  | U32645 | КП ЯчейкБСК 6кВ сМПУ | U32790 | ВП ЯчейкБСК 6кВ сМПУ | ШТК | ШТК |  | ЗРУ 6 кВ |  | 18022311 | 18022311 |  | 0 | 0 | 1 | 0 | 3.93 | 17.34 | 0 | 0 | 0 | 0 | 0 | 0 | 0 | 0 | 0 | 0 | 0 | 0 | 0 | 0 | 0 | 0 | 0 | 0 | 0 | 0 | ТР | 17.34 | 0 | 0
438 | ПСРЗАиТ | ЗРУ-6кВ КНС-Л | 15740672 | 5279 | №04 ШПТУ-1 | Ячейка высоковольтная двигательная с МПУ | Шкаф серии К-63 |  | 0 |  | 0 |  | 0 |  | 0 |  | 0 |  | 0 |  | 0 |  | 0 |  | 0 |  | 0 | ТР | 1 |  | 0 | 1 |  | U32641 | КП ЯчейкиДвиг6кВ МПУ | U32786 | ВП ЯчейкиДвиг6кВсМПУ | ШТК | ШТК |  | ЗРУ 6 кВ |  | 18022311 | 18022311 |  | 0 | 0 | 1 | 0 | 18.43 | 22.62 | 0 | 0 | 0 | 0 | 0 | 0 | 0 | 0 | 0 | 0 | 0 | 0 | 0 | 0 | 0 | 0 | 0 | 0 | 0 | 0 | ТР | 22.62 | 0 | 0
439 | ПСРЗАиТ | ЗРУ-6кВ КНС-Л | 15740672 | 5282 | №28 ШПТУ-2 | Ячейка высоковольтная двигательная с МПУ | Шкаф серии К-63 |  | 0 |  | 0 |  | 0 |  | 0 |  | 0 |  | 0 |  | 0 |  | 0 |  | 0 |  | 0 | ТР | 1 |  | 0 | 1 |  | U32641 | КП ЯчейкиДвиг6кВ МПУ | U32786 | ВП ЯчейкиДвиг6кВсМПУ | ШТК | ШТК |  | ЗРУ 6 кВ |  | 18022311 | 18022311 |  | 0 | 0 | 1 | 0 | 18.43 | 22.62 | 0 | 0 | 0 | 0 | 0 | 0 | 0 | 0 | 0 | 0 | 0 | 0 | 0 | 0 | 0 | 0 | 0 | 0 | 0 | 0 | ТР | 22.62 | 0 | 0
440 | ПСРЗАиТ | ЗРУ-6кВ КНС-Л | 15740672 | 5262 | яч.01 (резерв) | Ячейка высоковольтная К-63 линии с МПУ | Шкаф серии К-63 |  | 0 |  | 0 |  | 0 |  | 0 |  | 0 |  | 0 |  | 0 |  | 0 |  | 0 |  | 0 | ТР | 1 |  | 0 | 1 |  | U32607 | КП ЯчЛин6кВМПУпс35/7 | U32752 | ВП ЯчЛин6кВсМПУПС35/ | ШТК | ШТК |  | ЗРУ 6 кВ |  | 18022311 | 18022311 |  | 0 | 0 | 1 | 0 | 4.19 | 17.61 | 0 | 0 | 0 | 0 | 0 | 0 | 0 | 0 | 0 | 0 | 0 | 0 | 0 | 0 | 0 | 0 | 0 | 0 | 0 | 0 | ТР | 17.61 | 0 | 0
441 | ПСРЗАиТ | ЗРУ-6кВ КНС-Л | 15740672 | 5264 | яч.03 (резерв) | Ячейка высоковольтная К-63 линии с МПУ | Шкаф серии К-63 |  | 0 |  | 0 |  | 0 |  | 0 |  | 0 |  | 0 |  | 0 |  | 0 |  | 0 |  | 0 | ТР | 1 |  | 0 | 1 |  | U32607 | КП ЯчЛин6кВМПУпс35/7 | U32752 | ВП ЯчЛин6кВсМПУПС35/ | ШТК | ШТК |  | ЗРУ 6 кВ |  | 18022311 | 18022311 |  | 0 | 0 | 1 | 0 | 4.19 | 17.61 | 0 | 0 | 0 | 0 | 0 | 0 | 0 | 0 | 0 | 0 | 0 | 0 | 0 | 0 | 0 | 0 | 0 | 0 | 0 | 0 | ТР | 17.61 | 0 | 0
442 | ПСРЗАиТ | ЗРУ-6кВ КНС-Л | 15740672 | 5267 | яч.06 (резерв) | Ячейка высоковольтная К-63 линии с МПУ | Шкаф серии К-63 |  | 0 |  | 0 |  | 0 |  | 0 |  | 0 |  | 0 |  | 0 |  | 0 |  | 0 |  | 0 | ТР | 1 |  | 0 | 1 |  | U32607 | КП ЯчЛин6кВМПУпс35/7 | U32752 | ВП ЯчЛин6кВсМПУПС35/ | ШТК | ШТК |  | ЗРУ 6 кВ |  | 18022311 | 18022311 |  | 0 | 0 | 1 | 0 | 4.19 | 17.61 | 0 | 0 | 0 | 0 | 0 | 0 | 0 | 0 | 0 | 0 | 0 | 0 | 0 | 0 | 0 | 0 | 0 | 0 | 0 | 0 | ТР | 17.61 | 0 | 0
443 | ПСРЗАиТ | ЗРУ-6кВ КНС-Л | 15740672 | 5267 | яч.07 | Ячейка высоковольтная К-63 линии с МПУ | Шкаф серии К-63 |  | 0 |  | 0 |  | 0 |  | 0 |  | 0 |  | 0 |  | 0 |  | 0 |  | 0 |  | 0 | ТР | 1 |  | 0 | 1 |  | U32607 | КП ЯчЛин6кВМПУпс35/7 | U32752 | ВП ЯчЛин6кВсМПУПС35/ | ШТК | ШТК |  | ЗРУ 6 кВ |  | 18022311 | 18022311 |  | 0 | 0 | 1 | 0 | 4.19 | 17.61 | 0 | 0 | 0 | 0 | 0 | 0 | 0 | 0 | 0 | 0 | 0 | 0 | 0 | 0 | 0 | 0 | 0 | 0 | 0 | 0 | ТР | 17.61 | 0 | 0
444 | ПСРЗАиТ | ЗРУ-6кВ КНС-Л | 15740672 | 5269 | яч.08 | Ячейка высоковольтная К-63 линии с МПУ | Шкаф серии К-63 |  | 0 |  | 0 |  | 0 |  | 0 |  | 0 |  | 0 |  | 0 |  | 0 |  | 0 |  | 0 | ТР | 1 |  | 0 | 1 |  | U32607 | КП ЯчЛин6кВМПУпс35/7 | U32752 | ВП ЯчЛин6кВсМПУПС35/ | ШТК | ШТК |  | ЗРУ 6 кВ |  | 18022311 | 18022311 |  | 0 | 0 | 1 | 0 | 4.19 | 17.61 | 0 | 0 | 0 | 0 | 0 | 0 | 0 | 0 | 0 | 0 | 0 | 0 | 0 | 0 | 0 | 0 | 0 | 0 | 0 | 0 | ТР | 17.61 | 0 | 0
445 | ПСРЗАиТ | ЗРУ-6кВ КНС-Л | 15740672 | 5270 | яч.09 | Ячейка высоковольтная К-63 линии с МПУ | Шкаф серии К-63 |  | 0 |  | 0 |  | 0 |  | 0 |  | 0 |  | 0 |  | 0 |  | 0 |  | 0 |  | 0 | ТР | 1 |  | 0 | 1 |  | U32607 | КП ЯчЛин6кВМПУпс35/7 | U32752 | ВП ЯчЛин6кВсМПУПС35/ | ШТК | ШТК |  | ЗРУ 6 кВ |  | 18022311 | 18022311 |  | 0 | 0 | 1 | 0 | 4.19 | 17.61 | 0 | 0 | 0 | 0 | 0 | 0 | 0 | 0 | 0 | 0 | 0 | 0 | 0 | 0 | 0 | 0 | 0 | 0 | 0 | 0 | ТР | 17.61 | 0 | 0
446 | ПСРЗАиТ | ЗРУ-6кВ КНС-Л | 15740672 | 5271 | яч.10 | Ячейка высоковольтная К-63 линии с МПУ | Шкаф серии К-63 |  | 0 |  | 0 |  | 0 |  | 0 |  | 0 |  | 0 |  | 0 |  | 0 |  | 0 |  | 0 | ТР | 1 |  | 0 | 1 |  | U32607 | КП ЯчЛин6кВМПУпс35/7 | U32752 | ВП ЯчЛин6кВсМПУПС35/ | ШТК | ШТК |  | ЗРУ 6 кВ |  | 18022311 | 18022311 |  | 0 | 0 | 1 | 0 | 4.19 | 17.61 | 0 | 0 | 0 | 0 | 0 | 0 | 0 | 0 | 0 | 0 | 0 | 0 | 0 | 0 | 0 | 0 | 0 | 0 | 0 | 0 | ТР | 17.61 | 0 | 0
447 | ПСРЗАиТ | ЗРУ-6кВ КНС-Л | 15740672 | 5273 | яч.12 (резерв) | Ячейка высоковольтная К-63 линии с МПУ | Шкаф серии К-63 |  | 0 |  | 0 |  | 0 |  | 0 |  | 0 |  | 0 |  | 0 |  | 0 |  | 0 |  | 0 | ТР | 1 |  | 0 | 1 |  | U32607 | КП ЯчЛин6кВМПУпс35/7 | U32752 | ВП ЯчЛин6кВсМПУПС35/ | ШТК | ШТК |  | ЗРУ 6 кВ |  | 18022311 | 18022311 |  | 0 | 0 | 1 | 0 | 4.19 | 17.61 | 0 | 0 | 0 | 0 | 0 | 0 | 0 | 0 | 0 | 0 | 0 | 0 | 0 | 0 | 0 | 0 | 0 | 0 | 0 | 0 | ТР | 17.61 | 0 | 0
448 | ПСРЗАиТ | ЗРУ-6кВ КНС-Л | 15740672 | 5277 | №13 (резерв) | Ячейка высоковольтная двигательная с МПУ | Шкаф серии К-63 |  | 0 |  | 0 |  | 0 |  | 0 |  | 0 |  | 0 |  | 0 |  | 0 |  | 0 |  | 0 | ТР | 1 |  | 0 | 1 |  | U32641 | КП ЯчейкиДвиг6кВ МПУ | U32786 | ВП ЯчейкиДвиг6кВсМПУ | ШТК | ШТК |  | ЗРУ 6 кВ |  | 18022311 | 18022311 |  | 0 | 0 | 1 | 0 | 18.43 | 22.62 | 0 | 0 | 0 | 0 | 0 | 0 | 0 | 0 | 0 | 0 | 0 | 0 | 0 | 0 | 0 | 0 | 0 | 0 | 0 | 0 | ТР | 22.62 | 0 | 0
449 | ПСРЗАиТ | ЗРУ-6кВ КНС-Л | 15740672 | 5277 | №14 СТД №1 | Ячейка высоковольтная двигательная с МПУ | Шкаф серии К-63 |  | 0 |  | 0 |  | 0 |  | 0 |  | 0 |  | 0 |  | 0 |  | 0 |  | 0 |  | 0 | ТР | 1 |  | 0 | 1 |  | U32641 | КП ЯчейкиДвиг6кВ МПУ | U32786 | ВП ЯчейкиДвиг6кВсМПУ | ШТК | ШТК |  | ЗРУ 6 кВ |  | 18022311 | 18022311 |  | 0 | 0 | 1 | 0 | 18.43 | 22.62 | 0 | 0 | 0 | 0 | 0 | 0 | 0 | 0 | 0 | 0 | 0 | 0 | 0 | 0 | 0 | 0 | 0 | 0 | 0 | 0 | ТР | 22.62 | 0 | 0
450 | ПСРЗАиТ | ЗРУ-6кВ КНС-Л | 15740672 | 5276 | №15 СТД №3 | Ячейка высоковольтная двигательная с МПУ | Шкаф серии К-63 |  | 0 |  | 0 |  | 0 |  | 0 |  | 0 |  | 0 |  | 0 |  | 0 |  | 0 |  | 0 | ТР | 1 |  | 0 | 1 |  | U32641 | КП ЯчейкиДвиг6кВ МПУ | U32786 | ВП ЯчейкиДвиг6кВсМПУ | ШТК | ШТК |  | ЗРУ 6 кВ |  | 18022311 | 18022311 |  | 0 | 0 | 1 | 0 | 18.43 | 22.62 | 0 | 0 | 0 | 0 | 0 | 0 | 0 | 0 | 0 | 0 | 0 | 0 | 0 | 0 | 0 | 0 | 0 | 0 | 0 | 0 | ТР | 22.62 | 0 | 0
451 | ПСРЗАиТ | ЗРУ-6кВ КНС-Л | 15740672 | 5277 | №16 (резерв) | Ячейка высоковольтная двигательная с МПУ | Шкаф серии К-63 |  | 0 |  | 0 |  | 0 |  | 0 |  | 0 |  | 0 |  | 0 |  | 0 |  | 0 |  | 0 | ТР | 1 |  | 0 | 1 |  | U32641 | КП ЯчейкиДвиг6кВ МПУ | U32786 | ВП ЯчейкиДвиг6кВсМПУ | ШТК | ШТК |  | ЗРУ 6 кВ |  | 18022311 | 18022311 |  | 0 | 0 | 1 | 0 | 18.43 | 22.62 | 0 | 0 | 0 | 0 | 0 | 0 | 0 | 0 | 0 | 0 | 0 | 0 | 0 | 0 | 0 | 0 | 0 | 0 | 0 | 0 | ТР | 22.62 | 0 | 0
452 | ПСРЗАиТ | ЗРУ-6кВ КНС-Л | 15740672 | 5277 | №17 АД-1 | Ячейка высоковольтная двигательная с МПУ | Шкаф серии К-63 |  | 0 |  | 0 |  | 0 |  | 0 |  | 0 |  | 0 |  | 0 |  | 0 |  | 0 |  | 0 | ТР | 1 |  | 0 | 1 |  | U32641 | КП ЯчейкиДвиг6кВ МПУ | U32786 | ВП ЯчейкиДвиг6кВсМПУ | ШТК | ШТК |  | ЗРУ 6 кВ |  | 18022311 | 18022311 |  | 0 | 0 | 1 | 0 | 18.43 | 22.62 | 0 | 0 | 0 | 0 | 0 | 0 | 0 | 0 | 0 | 0 | 0 | 0 | 0 | 0 | 0 | 0 | 0 | 0 | 0 | 0 | ТР | 22.62 | 0 | 0
453 | ПСРЗАиТ | ЗРУ-6кВ КНС-Л | 15740672 | 5277 | №18 АД-3 | Ячейка высоковольтная двигательная с МПУ | Шкаф серии К-63 |  | 0 |  | 0 |  | 0 |  | 0 |  | 0 |  | 0 |  | 0 |  | 0 |  | 0 |  | 0 | ТР | 1 |  | 0 | 1 |  | U32641 | КП ЯчейкиДвиг6кВ МПУ | U32786 | ВП ЯчейкиДвиг6кВсМПУ | ШТК | ШТК |  | ЗРУ 6 кВ |  | 18022311 | 18022311 |  | 0 | 0 | 1 | 0 | 18.43 | 22.62 | 0 | 0 | 0 | 0 | 0 | 0 | 0 | 0 | 0 | 0 | 0 | 0 | 0 | 0 | 0 | 0 | 0 | 0 | 0 | 0 | ТР | 22.62 | 0 | 0
454 | ПСРЗАиТ | ЗРУ-6кВ КНС-Л | 15740672 | 5273 | яч.21 | Ячейка высоковольтная К-63 линии с МПУ | Шкаф серии К-63 |  | 0 |  | 0 |  | 0 |  | 0 |  | 0 |  | 0 |  | 0 |  | 0 |  | 0 |  | 0 | ТР | 1 |  | 0 | 1 |  | U32607 | КП ЯчЛин6кВМПУпс35/7 | U32752 | ВП ЯчЛин6кВсМПУПС35/ | ШТК | ШТК |  | ЗРУ 6 кВ |  | 18022311 | 18022311 |  | 0 | 0 | 1 | 0 | 4.19 | 17.61 | 0 | 0 | 0 | 0 | 0 | 0 | 0 | 0 | 0 | 0 | 0 | 0 | 0 | 0 | 0 | 0 | 0 | 0 | 0 | 0 | ТР | 17.61 | 0 | 0
455 | ПСРЗАиТ | ЗРУ-6кВ КНС-Л | 15740672 | 5273 | яч.22 | Ячейка высоковольтная К-63 линии с МПУ | Шкаф серии К-63 |  | 0 |  | 0 |  | 0 |  | 0 |  | 0 |  | 0 |  | 0 |  | 0 |  | 0 |  | 0 | ТР | 1 |  | 0 | 1 |  | U32607 | КП ЯчЛин6кВМПУпс35/7 | U32752 | ВП ЯчЛин6кВсМПУПС35/ | ШТК | ШТК |  | ЗРУ 6 кВ |  | 18022311 | 18022311 |  | 0 | 0 | 1 | 0 | 4.19 | 17.61 | 0 | 0 | 0 | 0 | 0 | 0 | 0 | 0 | 0 | 0 | 0 | 0 | 0 | 0 | 0 | 0 | 0 | 0 | 0 | 0 | ТР | 17.61 | 0 | 0
456 | ПСРЗАиТ | ЗРУ-6кВ КНС-Л | 15740672 | 5273 | яч.23 | Ячейка высоковольтная К-63 линии с МПУ | Шкаф серии К-63 |  | 0 |  | 0 |  | 0 |  | 0 |  | 0 |  | 0 |  | 0 |  | 0 |  | 0 |  | 0 | ТР | 1 |  | 0 | 1 |  | U32607 | КП ЯчЛин6кВМПУпс35/7 | U32752 | ВП ЯчЛин6кВсМПУПС35/ | ШТК | ШТК |  | ЗРУ 6 кВ |  | 18022311 | 18022311 |  | 0 | 0 | 1 | 0 | 4.19 | 17.61 | 0 | 0 | 0 | 0 | 0 | 0 | 0 | 0 | 0 | 0 | 0 | 0 | 0 | 0 | 0 | 0 | 0 | 0 | 0 | 0 | ТР | 17.61 | 0 | 0
457 | ПСРЗАиТ | ЗРУ-6кВ КНС-Л | 15740672 | 5285 | яч.24 | Ячейка высоковольтная К-63 линии с МПУ | Шкаф серии К-63 |  | 0 |  | 0 |  | 0 |  | 0 |  | 0 |  | 0 |  | 0 |  | 0 |  | 0 |  | 0 | ТР | 1 |  | 0 | 1 |  | U32607 | КП ЯчЛин6кВМПУпс35/7 | U32752 | ВП ЯчЛин6кВсМПУПС35/ | ШТК | ШТК |  | ЗРУ 6 кВ |  | 18022311 | 18022311 |  | 0 | 0 | 1 | 0 | 4.19 | 17.61 | 0 | 0 | 0 | 0 | 0 | 0 | 0 | 0 | 0 | 0 | 0 | 0 | 0 | 0 | 0 | 0 | 0 | 0 | 0 | 0 | ТР | 17.61 | 0 | 0
458 | ПСРЗАиТ | ЗРУ-6кВ КНС-Л | 15740672 | 5287 | яч.25 (резерв) | Ячейка высоковольтная К-63 линии с МПУ | Шкаф серии К-63 |  | 0 |  | 0 |  | 0 |  | 0 |  | 0 |  | 0 |  | 0 |  | 0 |  | 0 |  | 0 | ТР | 1 |  | 0 | 1 |  | U32607 | КП ЯчЛин6кВМПУпс35/7 | U32752 | ВП ЯчЛин6кВсМПУПС35/ | ШТК | ШТК |  | ЗРУ 6 кВ |  | 18022311 | 18022311 |  | 0 | 0 | 1 | 0 | 4.19 | 17.61 | 0 | 0 | 0 | 0 | 0 | 0 | 0 | 0 | 0 | 0 | 0 | 0 | 0 | 0 | 0 | 0 | 0 | 0 | 0 | 0 | ТР | 17.61 | 0 | 0
459 | ПСРЗАиТ | ЗРУ-6кВ КНС-Л | 15740672 | 5288 | яч.27 (резерв) | Ячейка высоковольтная К-63 линии с МПУ | Шкаф серии К-63 |  | 0 |  | 0 |  | 0 |  | 0 |  | 0 |  | 0 |  | 0 |  | 0 |  | 0 |  | 0 | ТР | 1 |  | 0 | 1 |  | U32607 | КП ЯчЛин6кВМПУпс35/7 | U32752 | ВП ЯчЛин6кВсМПУПС35/ | ШТК | ШТК |  | ЗРУ 6 кВ |  | 18022311 | 18022311 |  | 0 | 0 | 1 | 0 | 4.19 | 17.61 | 0 | 0 | 0 | 0 | 0 | 0 | 0 | 0 | 0 | 0 | 0 | 0 | 0 | 0 | 0 | 0 | 0 | 0 | 0 | 0 | ТР | 17.61 | 0 | 0
460 | ПСРЗАиТ | ЗРУ-6кВ КНС-Л | 15740672 | 5291 | яч.30 (резерв) | Ячейка высоковольтная К-63 линии с МПУ | Шкаф серии К-63 |  | 0 |  | 0 |  | 0 |  | 0 |  | 0 |  | 0 |  | 0 |  | 0 |  | 0 |  | 0 | ТР | 1 |  | 0 | 1 |  | U32607 | КП ЯчЛин6кВМПУпс35/7 | U32752 | ВП ЯчЛин6кВсМПУПС35/ | ШТК | ШТК |  | ЗРУ 6 кВ |  | 18022311 | 18022311 |  | 0 | 0 | 1 | 0 | 4.19 | 17.61 | 0 | 0 | 0 | 0 | 0 | 0 | 0 | 0 | 0 | 0 | 0 | 0 | 0 | 0 | 0 | 0 | 0 | 0 | 0 | 0 | ТР | 17.61 | 0 | 0
461 | ПСРЗАиТ | ЗРУ-6кВ КНС-Л | 15740672 | 5291 | яч.31 БАВР | Ячейка высоковольтная К-63 линии с МПУ | Шкаф серии К-63 |  | 0 |  | 0 |  | 0 |  | 0 |  | 0 |  | 0 |  | 0 |  | 0 |  | 0 |  | 0 | ТР | 1 |  | 0 | 1 |  | U32607 | КП ЯчЛин6кВМПУпс35/7 | U32752 | ВП ЯчЛин6кВсМПУПС35/ | ШТК | ШТК |  | ЗРУ 6 кВ |  | 18022311 | 18022311 |  | 0 | 0 | 1 | 0 | 4.19 | 17.61 | 0 | 0 | 0 | 0 | 0 | 0 | 0 | 0 | 0 | 0 | 0 | 0 | 0 | 0 | 0 | 0 | 0 | 0 | 0 | 0 | ТР | 17.61 | 0 | 0
462 | ПСРЗАиТ | ЗРУ-6кВ КНС-Л | 15740672 | 5277 | №32 (резерв) | Ячейка высоковольтная двигательная с МПУ | Шкаф серии К-63 |  | 0 |  | 0 |  | 0 |  | 0 |  | 0 |  | 0 |  | 0 |  | 0 |  | 0 |  | 0 | ТР | 1 |  | 0 | 1 |  | U32641 | КП ЯчейкиДвиг6кВ МПУ | U32786 | ВП ЯчейкиДвиг6кВсМПУ | ШТК | ШТК |  | ЗРУ 6 кВ |  | 18022311 | 18022311 |  | 0 | 0 | 1 | 0 | 18.43 | 22.62 | 0 | 0 | 0 | 0 | 0 | 0 | 0 | 0 | 0 | 0 | 0 | 0 | 0 | 0 | 0 | 0 | 0 | 0 | 0 | 0 | ТР | 22.62 | 0 | 0
463 | ПСРЗАиТ | ЗРУ-6кВ КНС-Л | 15740672 | 5277 | №33 АД-2 | Ячейка высоковольтная двигательная с МПУ | Шкаф серии К-63 |  | 0 |  | 0 |  | 0 |  | 0 |  | 0 |  | 0 |  | 0 |  | 0 |  | 0 |  | 0 | ТР | 1 |  | 0 | 1 |  | U32641 | КП ЯчейкиДвиг6кВ МПУ | U32786 | ВП ЯчейкиДвиг6кВсМПУ | ШТК | ШТК |  | ЗРУ 6 кВ |  | 18022311 | 18022311 |  | 0 | 0 | 1 | 0 | 18.43 | 22.62 | 0 | 0 | 0 | 0 | 0 | 0 | 0 | 0 | 0 | 0 | 0 | 0 | 0 | 0 | 0 | 0 | 0 | 0 | 0 | 0 | ТР | 22.62 | 0 | 0
464 | ПСРЗАиТ | ЗРУ-6кВ КНС-Л | 15740672 | 5295 | яч.34 (резерв) | Ячейка высоковольтная К-63 линии с МПУ | Шкаф серии К-63 |  | 0 |  | 0 |  | 0 |  | 0 |  | 0 |  | 0 |  | 0 |  | 0 |  | 0 |  | 0 | ТР | 1 |  | 0 | 1 |  | U32607 | КП ЯчЛин6кВМПУпс35/7 | U32752 | ВП ЯчЛин6кВсМПУПС35/ | ШТК | ШТК |  | ЗРУ 6 кВ |  | 18022311 | 18022311 |  | 0 | 0 | 1 | 0 | 4.19 | 17.61 | 0 | 0 | 0 | 0 | 0 | 0 | 0 | 0 | 0 | 0 | 0 | 0 | 0 | 0 | 0 | 0 | 0 | 0 | 0 | 0 | ТР | 17.61 | 0 | 0
465 | ПСРЗАиТ | ЗРУ-6кВ КНС-Л | 15740672 | 5276 | №36 СТД №2 | Ячейка высоковольтная двигательная с МПУ | Шкаф серии К-63 |  | 0 |  | 0 |  | 0 |  | 0 |  | 0 |  | 0 |  | 0 |  | 0 |  | 0 |  | 0 | ТР | 1 |  | 0 | 1 |  | U32641 | КП ЯчейкиДвиг6кВ МПУ | U32786 | ВП ЯчейкиДвиг6кВсМПУ | ШТК | ШТК |  | ЗРУ 6 кВ |  | 18022311 | 18022311 |  | 0 | 0 | 1 | 0 | 18.43 | 22.62 | 0 | 0 | 0 | 0 | 0 | 0 | 0 | 0 | 0 | 0 | 0 | 0 | 0 | 0 | 0 | 0 | 0 | 0 | 0 | 0 | ТР | 22.62 | 0 | 0
466 | ПСРЗАиТ | ЗРУ-6кВ КНС-Л | 15740672 | 5277 | №37 (резерв) | Ячейка высоковольтная двигательная с МПУ | Шкаф серии К-63 |  | 0 |  | 0 |  | 0 |  | 0 |  | 0 |  | 0 |  | 0 |  | 0 |  | 0 |  | 0 | ТР | 1 |  | 0 | 1 |  | U32641 | КП ЯчейкиДвиг6кВ МПУ | U32786 | ВП ЯчейкиДвиг6кВсМПУ | ШТК | ШТК |  | ЗРУ 6 кВ |  | 18022311 | 18022311 |  | 0 | 0 | 1 | 0 | 18.43 | 22.62 | 0 | 0 | 0 | 0 | 0 | 0 | 0 | 0 | 0 | 0 | 0 | 0 | 0 | 0 | 0 | 0 | 0 | 0 | 0 | 0 | ТР | 22.62 | 0 | 0
467 | ПСРЗАиТ | ЗРУ-6кВ КНС-Л | 15740672 | 5277 | №38 (резерв) | Ячейка высоковольтная двигательная с МПУ | Шкаф серии К-63 |  | 0 |  | 0 |  | 0 |  | 0 |  | 0 |  | 0 |  | 0 |  | 0 |  | 0 |  | 0 | ТР | 1 |  | 0 | 1 |  | U32641 | КП ЯчейкиДвиг6кВ МПУ | U32786 | ВП ЯчейкиДвиг6кВсМПУ | ШТК | ШТК |  | ЗРУ 6 кВ |  | 18022311 | 18022311 |  | 0 | 0 | 1 | 0 | 18.43 | 22.62 | 0 | 0 | 0 | 0 | 0 | 0 | 0 | 0 | 0 | 0 | 0 | 0 | 0 | 0 | 0 | 0 | 0 | 0 | 0 | 0 | ТР | 22.62 | 0 | 0
468 | ПСРЗАиТ | ЗРУ-6кВ КНС-Л | 15740672 | 5288 | яч.39 (резерв) | Ячейка высоковольтная К-63 линии с МПУ | Шкаф серии К-63 |  | 0 |  | 0 |  | 0 |  | 0 |  | 0 |  | 0 |  | 0 |  | 0 |  | 0 |  | 0 | ТР | 1 |  | 0 | 1 |  | U32607 | КП ЯчЛин6кВМПУпс35/7 | U32752 | ВП ЯчЛин6кВсМПУПС35/ | ШТК | ШТК |  | ЗРУ 6 кВ |  | 18022311 | 18022311 |  | 0 | 0 | 1 | 0 | 4.19 | 17.61 | 0 | 0 | 0 | 0 | 0 | 0 | 0 | 0 | 0 | 0 | 0 | 0 | 0 | 0 | 0 | 0 | 0 | 0 | 0 | 0 | ТР | 17.61 | 0 | 0
469 | ПСРЗАиТ | ЗРУ-6кВ КНС-Л | 15740672 | б/н | СН 0,4кВ 1С-0,4кВ | Панель распределения СН и организации выпрямленного тока | Шкаф серии К-63 |  | 0 |  | 0 |  | 0 |  | 0 |  | 0 |  | 0 | ТР | 1 |  | 0 |  | 0 |  | 0 |  | 0 |  | 0 | 1 |  | U32621 | КПпанРасСН,ОргВыпТок | U32766 | ВПпанРасСНиОргВыпТок | ШТК | ШТК |  | ЗРУ 6 кВ |  | 18022311 | 18022311 |  | 0 | 0 | 1 | 0 | 12.62 | 7.08 | 0 | 0 | 0 | 0 | 0 | 0 | 0 | 0 | 0 | 0 | 0 | 0 | ТР | 7.08 | 0 | 0 | 0 | 0 | 0 | 0 | 0 | 0 | 0 | 0
470 | ПСРЗАиТ | ЗРУ-6кВ КНС-Л | 15740672 | б/н | СН 0,4кВ 2С-0,4кВ | Панель распределения СН и организации выпрямленного тока | Шкаф серии К-63 |  | 0 |  | 0 |  | 0 |  | 0 |  | 0 |  | 0 | ТР | 1 |  | 0 |  | 0 |  | 0 |  | 0 |  | 0 | 1 |  | U32621 | КПпанРасСН,ОргВыпТок | U32766 | ВПпанРасСНиОргВыпТок | ШТК | ШТК |  | ЗРУ 6 кВ |  | 18022311 | 18022311 |  | 0 | 0 | 1 | 0 | 12.62 | 7.08 | 0 | 0 | 0 | 0 | 0 | 0 | 0 | 0 | 0 | 0 | 0 | 0 | ТР | 7.08 | 0 | 0 | 0 | 0 | 0 | 0 | 0 | 0 | 0 | 0
471 | ПСРЗАиТ | ЗРУ-6кВ КНС-Л | 15740672 | б/н | СН 0,4кВ Ввод-1 | Шкаф ввода 0,4кВ трансформатора собственных нужд | Шкаф серии К-63 |  | 0 |  | 0 |  | 0 |  | 0 |  | 0 |  | 0 | ТР | 1 |  | 0 |  | 0 |  | 0 |  | 0 |  | 0 | 1 |  | U32591 | КП ШкафВвод0,4Тр-рСН | U32736 | ВП ШкафВвод0,4Тр-рСН | ШТК | ШТК |  | ЗРУ 6 кВ |  | 18022311 | 18022311 |  | 0 | 0 | 1 | 0 | 9.88 | 12.6 | 0 | 0 | 0 | 0 | 0 | 0 | 0 | 0 | 0 | 0 | 0 | 0 | ТР | 12.6 | 0 | 0 | 0 | 0 | 0 | 0 | 0 | 0 | 0 | 0
472 | ПСРЗАиТ | ЗРУ-6кВ КНС-Л | 15740672 | б/н | СН 0,4кВ Ввод-2 | Шкаф ввода 0,4кВ трансформатора собственных нужд | Шкаф серии К-63 |  | 0 |  | 0 |  | 0 |  | 0 |  | 0 |  | 0 | ТР | 1 |  | 0 |  | 0 |  | 0 |  | 0 |  | 0 | 1 |  | U32591 | КП ШкафВвод0,4Тр-рСН | U32736 | ВП ШкафВвод0,4Тр-рСН | ШТК | ШТК |  | ЗРУ 6 кВ |  | 18022311 | 18022311 |  | 0 | 0 | 1 | 0 | 9.88 | 12.6 | 0 | 0 | 0 | 0 | 0 | 0 | 0 | 0 | 0 | 0 | 0 | 0 | ТР | 12.6 | 0 | 0 | 0 | 0 | 0 | 0 | 0 | 0 | 0 | 0
473 | ПСРЗАиТ | ЗРУ-6кВ КНС-Л | 15740672 | б/н | Панель автоматики обогрева | Панель автоматики обогрева | Шкаф серии К-63 |  | 0 |  | 0 |  | 0 |  | 0 |  | 0 |  | 0 | ТР | 1 |  | 0 |  | 0 |  | 0 |  | 0 |  | 0 | 1 |  | U32628 | КП ПанелАвтоматОбогр | U32773 | ВП ПанелАвтоматОбогр | ШТК | ШТК |  | ЗРУ 6 кВ |  | 18022311 | 18022311 |  | 0 | 0 | 1 | 0 | 4.34 | 7.36 | 0 | 0 | 0 | 0 | 0 | 0 | 0 | 0 | 0 | 0 | 0 | 0 | ТР | 7.36 | 0 | 0 | 0 | 0 | 0 | 0 | 0 | 0 | 0 | 0
474 | ПСРЗАиТ | ЗРУ-6кВ КНС-Л | 15740672 | АВУБ.266.1 | ШОТ | Шкаф постоянного оперативного тока | ШОТ-02 |  | 0 |  | 0 |  | 0 |  | 0 |  | 0 |  | 0 | ТР | 1 |  | 0 |  | 0 |  | 0 |  | 0 |  | 0 | 1 |  | U32621 | КПпанРасСН,ОргВыпТок | U32742 | ВП ШкафаПостОперТока | ШТК | ШТК |  | ЗРУ 6 кВ |  | 18022311 | 18022311 |  | 0 | 0 | 1 | 0 | 12.62 | 20.8 | 0 | 0 | 0 | 0 | 0 | 0 | 0 | 0 | 0 | 0 | 0 | 0 | ТР | 20.8 | 0 | 0 | 0 | 0 | 0 | 0 | 0 | 0 | 0 | 0
475 | ПСРЗАиТ | ЗРУ-6кВ КНС-Л | 15740672 | б/н | - | Цепи вторич. коммутации, межшкафных и межблочных связей. | Шкаф серии К-63 |  | 0 |  | 0 |  | 0 |  | 0 |  | 0 |  | 0 |  | 0 |  | 0 |  | 0 |  | 0 | ТР | 1 |  | 0 | 1 |  | U32647 | КПцепВторКом,МежблСв | U68669 | ВП ШкафаПромЗажимЗРУ | ШТК | ШТК |  | ЗРУ 6 кВ |  | 18022311 | 18022311 |  | 0 | 0 | 1 | 0 | 0.72 | 11.99 | 0 | 0 | 0 | 0 | 0 | 0 | 0 | 0 | 0 | 0 | 0 | 0 | 0 | 0 | 0 | 0 | 0 | 0 | 0 | 0 | ТР | 11.99 | 0 | 0
476 | ПСРЗАиТ | ЗРУ-6кВ КНС-Л | 15740672 | б/н | АВР - 0,4кВ | АВР - 0,4кВ | Шкаф серии К-63 |  | 0 |  | 0 |  | 0 |  | 0 |  | 0 |  | 0 | ТО | 1 |  | 0 |  | 0 |  | 0 |  | 0 |  | 0 | 1 |  | U30500 | Опр АВР КТП 6/0,4кВ |  |  | ШТК |  |  | ЗРУ 6 кВ |  | 18022311 | 18022311 |  | 0 | 1 | 0 | 0 | 1.98 | 0 | 0 | 0 | 0 | 0 | 0 | 0 | 0 | 0 | 0 | 0 | 0 | 0 | ТО | 1.98 | 0 | 0 | 0 | 0 | 0 | 0 | 0 | 0 | 0 | 0
477 | ПСРЗАиТ | ЗРУ-6кВ КНС-Л | 15740672 | б/н | АВР - 6кВ | АВР - 6кВ | Шкаф серии К-63 |  | 0 |  | 0 |  | 0 |  | 0 |  | 0 |  | 0 | ТО | 1 |  | 0 |  | 0 |  | 0 |  | 0 |  | 0 | 1 |  | U68080 | ОпрАВР6-10кВ |  |  | ШТК |  |  | ЗРУ 6 кВ |  | 18022311 | 18022311 |  | 0 | 1 | 0 | 0 | 15.79 | 0 | 0 | 0 | 0 | 0 | 0 | 0 | 0 | 0 | 0 | 0 | 0 | 0 | ТО | 15.79 | 0 | 0 | 0 | 0 | 0 | 0 | 0 | 0 | 0 | 0
478 | ПСРЗАиТ | ЗРУ-6кВ КНС-Л | 15740672 | б/н | ЛЗШ 1С-6 | Цепи защиты шин | Шкаф серии К-63 |  | 0 |  | 0 |  | 0 |  | 0 |  | 0 |  | 0 |  | 0 |  | 0 |  | 0 |  | 0 | ТР | 1 |  | 0 | 1 |  | U32653 | КП ЦепейЗащитыШин | U32798 | ВП Цепей защиты шин | ШТК | ШТК |  | ЗРУ 6 кВ |  | 18022311 | 18022311 |  | 0 | 0 | 1 | 0 | 8.96 | 19.39 | 0 | 0 | 0 | 0 | 0 | 0 | 0 | 0 | 0 | 0 | 0 | 0 | 0 | 0 | 0 | 0 | 0 | 0 | 0 | 0 | ТР | 19.39 | 0 | 0
479 | ПСРЗАиТ | ЗРУ-6кВ КНС-Л | 15740672 | б/н | ЛЗШ 2С-6 | Цепи защиты шин | Шкаф серии К-63 |  | 0 |  | 0 |  | 0 |  | 0 |  | 0 |  | 0 |  | 0 |  | 0 |  | 0 |  | 0 | ТР | 1 |  | 0 | 1 |  | U32653 | КП ЦепейЗащитыШин | U32798 | ВП Цепей защиты шин | ШТК | ШТК |  | ЗРУ 6 кВ |  | 18022311 | 18022311 |  | 0 | 0 | 1 | 0 | 8.96 | 19.39 | 0 | 0 | 0 | 0 | 0 | 0 | 0 | 0 | 0 | 0 | 0 | 0 | 0 | 0 | 0 | 0 | 0 | 0 | 0 | 0 | ТР | 19.39 | 0 | 0
480 | ПСРЗАиТ | ЗРУ-6кВ КНС-Л | 15740672 | б/н | ЭМБ | Цепи электромагнитной блокировки | Шкаф серии К-63 |  | 0 |  | 0 |  | 0 |  | 0 |  | 0 |  | 0 |  | 0 |  | 0 |  | 0 |  | 0 | ТР | 1 |  | 0 | 1 |  | U32654 | КПцепЭлМагнБлокЗРУ-6 | U32799 | ВПцепЭлМагнБлокЗРУ-6 | ШТК | ШТК |  | ЗРУ 6 кВ |  | 18022311 | 18022311 |  | 0 | 0 | 1 | 0 | 23.2 | 12.39 | 0 | 0 | 0 | 0 | 0 | 0 | 0 | 0 | 0 | 0 | 0 | 0 | 0 | 0 | 0 | 0 | 0 | 0 | 0 | 0 | ТР | 12.39 | 0 | 0
481 | ПСРЗАиТ | КТП 2х630кВА НГДУ-1 | 11478312 | 56176/1 | АВР-0,4 | АВР - 0,4кВ | - |  | 0 |  | 0 |  | 0 |  | 0 | ТО | 1 |  | 0 |  | 0 |  | 0 |  | 0 |  | 0 |  | 0 |  | 0 | 1 |  | U30500 | Опр АВР КТП 6/0,4кВ |  |  | ШТК |  |  | 2КТП 6/0,4 кВ |  | 18022311 | 18022311 |  | 0 | 1 | 0 | 0 | 1.98 | 0 | 0 | 0 | 0 | 0 | 0 | 0 | 0 | 0 | ТО | 1.98 | 0 | 0 | 0 | 0 | 0 | 0 | 0 | 0 | 0 | 0 | 0 | 0 | 0 | 0
482 | ПСРЗАиТ | КТП 2х400кВА НГДУ-2 | 11433460 | 66127/4 | АВР-0,4 | АВР - 0,4кВ | - |  | 0 |  | 0 |  | 0 |  | 0 | ТО | 1 |  | 0 |  | 0 |  | 0 |  | 0 |  | 0 |  | 0 |  | 0 | 1 |  | U30500 | Опр АВР КТП 6/0,4кВ |  |  | ШТК |  |  | 2КТП 6/0,4 кВ |  | 18022311 | 18022311 |  | 0 | 1 | 0 | 0 | 1.98 | 0 | 0 | 0 | 0 | 0 | 0 | 0 | 0 | 0 | ТО | 1.98 | 0 | 0 | 0 | 0 | 0 | 0 | 0 | 0 | 0 | 0 | 0 | 0 | 0 | 0
483 | ПСРЗАиТ | КТП 2х250кВА НГДУ-3 | 11433562 | 176350/1 | АВР - 0,4кВ | АВР - 0,4кВ | - |  | 0 |  | 0 |  | 0 |  | 0 | ТО | 1 |  | 0 |  | 0 |  | 0 |  | 0 |  | 0 |  | 0 |  | 0 | 1 |  | U30500 | Опр АВР КТП 6/0,4кВ |  |  | ШТК |  |  | 2КТП 6/0,4 кВ |  | 18022311 | 18022311 |  | 0 | 1 | 0 | 0 | 1.98 | 0 | 0 | 0 | 0 | 0 | 0 | 0 | 0 | 0 | ТО | 1.98 | 0 | 0 | 0 | 0 | 0 | 0 | 0 | 0 | 0 | 0 | 0 | 0 | 0 | 0
484 | ПСРЗАиТ | КТП 2х630кВА ПМОП-1 | 11609657 | 66377/1 | АВР - 0,4кВ | АВР - 0,4кВ | - |  | 0 |  | 0 |  | 0 |  | 0 |  | 0 | ТО | 1 |  | 0 |  | 0 |  | 0 |  | 0 |  | 0 |  | 0 | 1 |  | U30500 | Опр АВР КТП 6/0,4кВ |  |  | ШТК |  |  | 2КТП 6/0,4 кВ |  | 18022311 | 18022311 |  | 0 | 1 | 0 | 0 | 1.98 | 0 | 0 | 0 | 0 | 0 | 0 | 0 | 0 | 0 | 0 | 0 | ТО | 1.98 | 0 | 0 | 0 | 0 | 0 | 0 | 0 | 0 | 0 | 0 | 0 | 0
485 | ПСРЗАиТ | КТП 2х630кВА ПМОП-2 | 12104976 | 286419/1 | АВР - 0,4кВ | АВР - 0,4кВ | - |  | 0 |  | 0 |  | 0 |  | 0 |  | 0 | ТО | 1 |  | 0 |  | 0 |  | 0 |  | 0 |  | 0 |  | 0 | 1 |  | U30500 | Опр АВР КТП 6/0,4кВ |  |  | ШТК |  |  | 2КТП 6/0,4 кВ |  | 18022311 | 18022311 |  | 0 | 1 | 0 | 0 | 1.98 | 0 | 0 | 0 | 0 | 0 | 0 | 0 | 0 | 0 | 0 | 0 | ТО | 1.98 | 0 | 0 | 0 | 0 | 0 | 0 | 0 | 0 | 0 | 0 | 0 | 0
486 | ПСРЗАиТ | КТП 2х1000кВА ПМОП-3 | 12871120 | б/н | АВР - 0,4кВ | АВР - 0,4кВ | - |  | 0 |  | 0 |  | 0 |  | 0 |  | 0 | ТО | 1 |  | 0 |  | 0 |  | 0 |  | 0 |  | 0 |  | 0 | 1 |  | U30500 | Опр АВР КТП 6/0,4кВ |  |  | ШТК |  |  | 2КТП 6/0,4 кВ |  | 18022311 | 18022311 |  | 0 | 1 | 0 | 0 | 1.98 | 0 | 0 | 0 | 0 | 0 | 0 | 0 | 0 | 0 | 0 | 0 | ТО | 1.98 | 0 | 0 | 0 | 0 | 0 | 0 | 0 | 0 | 0 | 0 | 0 | 0
487 | ПСРЗАиТ | КТП 2х1000кВА ПМОП-4 | 14203124 | М1749 | Ввод 0,4кВ Ввод-1 яч.01 | Ячейка ввода 0,4кВ с МПУ | БМРЗ-0,4ВВ |  | 0 |  | 0 |  | 0 |  | 0 |  | 0 | ТР | 1 |  | 0 |  | 0 |  | 0 |  | 0 |  | 0 |  | 0 | 1 |  | U32600 | КП ЯчВв6кВМПУ ПС35/6 | U32745 | ВП ЯчВв6кВсМПУ ПС35 | ШТК | ШТК |  | 2КТП 6/0,4 кВ |  | 18022311 | 18022311 |  | 0 | 0 | 1 | 0 | 4.58 | 24.36 | 0 | 0 | 0 | 0 | 0 | 0 | 0 | 0 | 0 | 0 | ТР | 24.36 | 0 | 0 | 0 | 0 | 0 | 0 | 0 | 0 | 0 | 0 | 0 | 0
488 | ПСРЗАиТ | КТП 2х1000кВА ПМОП-4 | 14203124 | М1758 | Ввод 0,4кВ Ввод-2 яч.16 | Ячейка ввода 0,4кВ с МПУ | БМРЗ-0,4ВВ |  | 0 |  | 0 |  | 0 |  | 0 |  | 0 | ТР | 1 |  | 0 |  | 0 |  | 0 |  | 0 |  | 0 |  | 0 | 1 |  | U32600 | КП ЯчВв6кВМПУ ПС35/6 | U32745 | ВП ЯчВв6кВсМПУ ПС35 | ШТК | ШТК |  | 2КТП 6/0,4 кВ |  | 18022311 | 18022311 |  | 0 | 0 | 1 | 0 | 4.58 | 24.36 | 0 | 0 | 0 | 0 | 0 | 0 | 0 | 0 | 0 | 0 | ТР | 24.36 | 0 | 0 | 0 | 0 | 0 | 0 | 0 | 0 | 0 | 0 | 0 | 0
489 | ПСРЗАиТ | КТП 2х1000кВА ПМОП-4 | 14203124 | М0121 | САВ 0,4кВ яч.15 | Ячейка СВ-0,4кВ с МПУ | БМПА-0,4 |  | 0 |  | 0 |  | 0 |  | 0 |  | 0 | ТР | 1 |  | 0 |  | 0 |  | 0 |  | 0 |  | 0 |  | 0 | 1 |  | U32602 | КП ЯчСекВыкМПУпс35/6 | U32747 | ВП ЯчСекВык6МПУ ПС35 | ШТК | ШТК |  | 2КТП 6/0,4 кВ |  | 18022311 | 18022311 |  | 0 | 0 | 1 | 0 | 5.74 | 26.06 | 0 | 0 | 0 | 0 | 0 | 0 | 0 | 0 | 0 | 0 | ТР | 26.06 | 0 | 0 | 0 | 0 | 0 | 0 | 0 | 0 | 0 | 0 | 0 | 0
490 | ПСРЗАиТ | КТП 2х1000кВА ПМОП-4 | 14203124 | б/н | АВР - 0,4кВ | АВР - 0,4кВ | - |  | 0 |  | 0 |  | 0 |  | 0 |  | 0 | ТО | 1 |  | 0 |  | 0 |  | 0 |  | 0 |  | 0 |  | 0 | 1 |  | U30500 | Опр АВР КТП 6/0,4кВ |  |  | ШТК |  |  | 2КТП 6/0,4 кВ |  | 18022311 | 18022311 |  | 0 | 1 | 0 | 0 | 1.98 | 0 | 0 | 0 | 0 | 0 | 0 | 0 | 0 | 0 | 0 | 0 | ТО | 1.98 | 0 | 0 | 0 | 0 | 0 | 0 | 0 | 0 | 0 | 0 | 0 | 0
491 | ПСРЗАиТ | КТП 2х630кВА База УЭСХ | 11478312 | б/н | АВР - 0,4кВ | АВР - 0,4кВ | - |  | 0 |  | 0 |  | 0 |  | 0 |  | 0 |  | 0 | ТО | 1 |  | 0 |  | 0 |  | 0 |  | 0 |  | 0 | 1 |  | U30500 | Опр АВР КТП 6/0,4кВ |  |  | ШТК |  |  | 2КТП 6/0,4 кВ |  | 18022311 | 18022311 |  | 0 | 1 | 0 | 0 | 1.98 | 0 | 0 | 0 | 0 | 0 | 0 | 0 | 0 | 0 | 0 | 0 | 0 | 0 | ТО | 1.98 | 0 | 0 | 0 | 0 | 0 | 0 | 0 | 0 | 0 | 0
492 | ПСРЗАиТ | КТП 2Х400кВА БКНС-КОС | 12050852 | б/н | Ввод 0,4кВ Ввод-2 | Ввод 0,4кВ | серия ВА |  | 0 |  | 0 |  | 0 |  | 0 |  | 0 |  | 0 | ТР | 1 |  | 0 |  | 0 |  | 0 |  | 0 |  | 0 | 1 |  | U30486 | КП ввода 0,4кВ | U32800 | ВП вводКТП-6/0,4кВ | ШТК | ШТК |  | 2КТП 6/0,4 кВ |  | 18022311 | 18022311 |  | 0 | 0 | 1 | 0 | 12.35 | 19.75 | 0 | 0 | 0 | 0 | 0 | 0 | 0 | 0 | 0 | 0 | 0 | 0 | ТР | 19.75 | 0 | 0 | 0 | 0 | 0 | 0 | 0 | 0 | 0 | 0
493 | ПСРЗАиТ | КТП 2Х400кВА БКНС-КОС | 12050852 | б/н | САВ 0,4кВ | САВ 0,4кВ | серия ВА |  | 0 |  | 0 |  | 0 |  | 0 |  | 0 |  | 0 | ТР | 1 |  | 0 |  | 0 |  | 0 |  | 0 |  | 0 | 1 |  | U30487 | КП САВ 0,4кВ | U32801 | ВП САВ КТП-6/0,4кВ | ШТК | ШТК |  | 2КТП 6/0,4 кВ |  | 18022311 | 18022311 |  | 0 | 0 | 1 | 0 | 12.88 | 13.92 | 0 | 0 | 0 | 0 | 0 | 0 | 0 | 0 | 0 | 0 | 0 | 0 | ТР | 13.92 | 0 | 0 | 0 | 0 | 0 | 0 | 0 | 0 | 0 | 0
494 | ПСРЗАиТ | КТП 2Х400кВА БКНС-КОС | 12050852 | б/н | АВР - 0,4кВ | АВР - 0,4кВ | - |  | 0 |  | 0 |  | 0 |  | 0 |  | 0 |  | 0 | ТО | 1 |  | 0 |  | 0 |  | 0 |  | 0 |  | 0 | 1 |  | U30500 | Опр АВР КТП 6/0,4кВ |  |  | ШТК |  |  | 2КТП 6/0,4 кВ |  | 18022311 | 18022311 |  | 0 | 1 | 0 | 0 | 1.98 | 0 | 0 | 0 | 0 | 0 | 0 | 0 | 0 | 0 | 0 | 0 | 0 | 0 | ТО | 1.98 | 0 | 0 | 0 | 0 | 0 | 0 | 0 | 0 | 0 | 0
495 | ПСРЗАиТ | КТП 2х1000кВА ПС № 266 п.Витим | 11730595 | 465 | Ввод 0,4кВ Ввод-1 | Ввод 0,4кВ | ЭВ25В 2500А |  | 0 |  | 0 |  | 0 |  | 0 | ТР | 1 |  | 0 |  | 0 |  | 0 |  | 0 |  | 0 |  | 0 |  | 0 | 1 |  | U30486 | КП ввода 0,4кВ | U32800 | ВП вводКТП-6/0,4кВ | ШТК | ШТК |  | 2КТП 6/0,4 кВ |  | 1802231101 | 1802231101 |  | 0 | 0 | 1 | 0 | 12.35 | 19.75 | 0 | 0 | 0 | 0 | 0 | 0 | 0 | 0 | ТР | 19.75 | 0 | 0 | 0 | 0 | 0 | 0 | 0 | 0 | 0 | 0 | 0 | 0 | 0 | 0
496 | ПСРЗАиТ | КТП 2х1000кВА ПС № 266 п.Витим | 11730595 | 350 | Ввод 0,4кВ Ввод-2 | Ввод 0,4кВ | ЭВ25В 2500А |  | 0 |  | 0 |  | 0 |  | 0 | ТР | 1 |  | 0 |  | 0 |  | 0 |  | 0 |  | 0 |  | 0 |  | 0 | 1 |  | U30486 | КП ввода 0,4кВ | U32800 | ВП вводКТП-6/0,4кВ | ШТК | ШТК |  | 2КТП 6/0,4 кВ |  | 1802231101 | 1802231101 |  | 0 | 0 | 1 | 0 | 12.35 | 19.75 | 0 | 0 | 0 | 0 | 0 | 0 | 0 | 0 | ТР | 19.75 | 0 | 0 | 0 | 0 | 0 | 0 | 0 | 0 | 0 | 0 | 0 | 0 | 0 | 0
497 | ПСРЗАиТ | КТП 2х1000кВА ПС № 266 п.Витим | 11730595 | 150 | САВ 0,4кВ | САВ 0,4кВ | ВА-55-43 1600А |  | 0 |  | 0 |  | 0 |  | 0 | ТР | 1 |  | 0 |  | 0 |  | 0 |  | 0 |  | 0 |  | 0 |  | 0 | 1 |  | U30487 | КП САВ 0,4кВ | U32801 | ВП САВ КТП-6/0,4кВ | ШТК | ШТК |  | 2КТП 6/0,4 кВ |  | 1802231101 | 1802231101 |  | 0 | 0 | 1 | 0 | 12.88 | 13.92 | 0 | 0 | 0 | 0 | 0 | 0 | 0 | 0 | ТР | 13.92 | 0 | 0 | 0 | 0 | 0 | 0 | 0 | 0 | 0 | 0 | 0 | 0 | 0 | 0
498 | ПСРЗАиТ | КТП 2х1000кВА ПС № 266 п.Витим | 11730595 | б/н | АВР - 0,4кВ | АВР - 0,4кВ | - |  | 0 |  | 0 |  | 0 |  | 0 | ТО | 1 |  | 0 |  | 0 |  | 0 |  | 0 |  | 0 |  | 0 |  | 0 | 1 |  | U30500 | Опр АВР КТП 6/0,4кВ |  |  | ШТК |  |  | 2КТП 6/0,4 кВ |  | 1802231101 | 1802231101 |  | 0 | 1 | 0 | 0 | 1.98 | 0 | 0 | 0 | 0 | 0 | 0 | 0 | 0 | 0 | ТО | 1.98 | 0 | 0 | 0 | 0 | 0 | 0 | 0 | 0 | 0 | 0 | 0 | 0 | 0 | 0
499 | ПСРЗАиТ | КТП 2х250кВА Котельн. №1 п.Витим | 11433562 | 66110/1 | Ввод 0,4кВ Ввод-1 | Ввод 0,4кВ | серия ВА-СЭЩ |  | 0 |  | 0 |  | 0 |  | 0 | ТР | 1 |  | 0 |  | 0 |  | 0 |  | 0 |  | 0 |  | 0 |  | 0 | 1 |  | U30486 | КП ввода 0,4кВ | U32800 | ВП вводКТП-6/0,4кВ | ШТК | ШТК |  | 2КТП 6/0,4 кВ |  | 1802231101 | 1802231101 |  | 0 | 0 | 1 | 0 | 12.35 | 19.75 | 0 | 0 | 0 | 0 | 0 | 0 | 0 | 0 | ТР | 19.75 | 0 | 0 | 0 | 0 | 0 | 0 | 0 | 0 | 0 | 0 | 0 | 0 | 0 | 0
500 | ПСРЗАиТ | КТП 2х250кВА Котельн. №1 п.Витим | 11433562 | 66110/1 | Ввод 0,4кВ Ввод-2 | Ввод 0,4кВ | серия ВА |  | 0 |  | 0 |  | 0 |  | 0 | ТР | 1 |  | 0 |  | 0 |  | 0 |  | 0 |  | 0 |  | 0 |  | 0 | 1 |  | U30486 | КП ввода 0,4кВ | U32800 | ВП вводКТП-6/0,4кВ | ШТК | ШТК |  | 2КТП 6/0,4 кВ |  | 1802231101 | 1802231101 |  | 0 | 0 | 1 | 0 | 12.35 | 19.75 | 0 | 0 | 0 | 0 | 0 | 0 | 0 | 0 | ТР | 19.75 | 0 | 0 | 0 | 0 | 0 | 0 | 0 | 0 | 0 | 0 | 0 | 0 | 0 | 0
501 | ПСРЗАиТ | КТП 2х250кВА Котельн. №1 п.Витим | 11433562 | 66110/1 | САВ 0,4кВ | САВ 0,4кВ | серия ВА |  | 0 |  | 0 |  | 0 |  | 0 | ТР | 1 |  | 0 |  | 0 |  | 0 |  | 0 |  | 0 |  | 0 |  | 0 | 1 |  | U30487 | КП САВ 0,4кВ | U32801 | ВП САВ КТП-6/0,4кВ | ШТК | ШТК |  | 2КТП 6/0,4 кВ |  | 1802231101 | 1802231101 |  | 0 | 0 | 1 | 0 | 12.88 | 13.92 | 0 | 0 | 0 | 0 | 0 | 0 | 0 | 0 | ТР | 13.92 | 0 | 0 | 0 | 0 | 0 | 0 | 0 | 0 | 0 | 0 | 0 | 0 | 0 | 0
502 | ПСРЗАиТ | КТП 2х250кВА Котельн. №1 п.Витим | 11433562 | 66110/1 | АВР - 0,4кВ | АВР - 0,4кВ | - |  | 0 |  | 0 |  | 0 |  | 0 | ТО | 1 |  | 0 |  | 0 |  | 0 |  | 0 |  | 0 |  | 0 |  | 0 | 1 |  | U30500 | Опр АВР КТП 6/0,4кВ |  |  | ШТК |  |  | 2КТП 6/0,4 кВ |  | 1802231101 | 1802231101 |  | 0 | 1 | 0 | 0 | 1.98 | 0 | 0 | 0 | 0 | 0 | 0 | 0 | 0 | 0 | ТО | 1.98 | 0 | 0 | 0 | 0 | 0 | 0 | 0 | 0 | 0 | 0 | 0 | 0 | 0 | 0
503 | ПСРЗАиТ | КТП 2х1000кВА гост. Кедровая | 11730595 | б/н | АВР - 0,4кВ | АВР - 0,4кВ | - |  | 0 |  | 0 |  | 0 |  | 0 | ТО | 1 |  | 0 |  | 0 |  | 0 |  | 0 |  | 0 |  | 0 |  | 0 | 1 |  | U30500 | Опр АВР КТП 6/0,4кВ |  |  | ШТК |  |  | 2КТП 6/0,4 кВ |  | 1802231101 | 1802231101 |  | 0 | 1 | 0 | 0 | 1.98 | 0 | 0 | 0 | 0 | 0 | 0 | 0 | 0 | 0 | ТО | 1.98 | 0 | 0 | 0 | 0 | 0 | 0 | 0 | 0 | 0 | 0 | 0 | 0 | 0 | 0
504 | ПСРЗАиТ | КТП 2х400кВА АБК п.Витим | 12669163 | б/н | АВР - 0,4кВ | АВР - 0,4кВ | - |  | 0 |  | 0 |  | 0 |  | 0 | ТО | 1 |  | 0 |  | 0 |  | 0 |  | 0 |  | 0 |  | 0 |  | 0 | 1 |  | U30500 | Опр АВР КТП 6/0,4кВ |  |  | ШТК |  |  | 2КТП 6/0,4 кВ |  | 1802231101 | 1802231101 |  | 0 | 1 | 0 | 0 | 1.98 | 0 | 0 | 0 | 0 | 0 | 0 | 0 | 0 | 0 | ТО | 1.98 | 0 | 0 | 0 | 0 | 0 | 0 | 0 | 0 | 0 | 0 | 0 | 0 | 0 | 0
505 | ПСРЗАиТ | КТП 2х630кВА ГПЭС | 11495445 | б/н | Ввод 0,4кВ Ввод-1 | Ввод 0,4кВ | серия ВА-СЭЩ |  | 0 |  | 0 |  | 0 |  | 0 |  | 0 |  | 0 |  | 0 | ТР | 1 |  | 0 |  | 0 |  | 0 |  | 0 | 1 |  | U30486 | КП ввода 0,4кВ | U32800 | ВП вводКТП-6/0,4кВ | ШТК | ШТК |  | 2КТП 6/0,4 кВ |  | 18022311 | 18022311 |  | 0 | 0 | 1 | 0 | 12.35 | 19.75 | 0 | 0 | 0 | 0 | 0 | 0 | 0 | 0 | 0 | 0 | 0 | 0 | 0 | 0 | ТР | 19.75 | 0 | 0 | 0 | 0 | 0 | 0 | 0 | 0
506 | ПСРЗАиТ | КТП 2х630кВА ГПЭС | 11495445 | б/н | Ввод 0,4кВ Ввод-2 | Ввод 0,4кВ | серия ВА |  | 0 |  | 0 |  | 0 |  | 0 |  | 0 |  | 0 |  | 0 | ТР | 1 |  | 0 |  | 0 |  | 0 |  | 0 | 1 |  | U30486 | КП ввода 0,4кВ | U32800 | ВП вводКТП-6/0,4кВ | ШТК | ШТК |  | 2КТП 6/0,4 кВ |  | 18022311 | 18022311 |  | 0 | 0 | 1 | 0 | 12.35 | 19.75 | 0 | 0 | 0 | 0 | 0 | 0 | 0 | 0 | 0 | 0 | 0 | 0 | 0 | 0 | ТР | 19.75 | 0 | 0 | 0 | 0 | 0 | 0 | 0 | 0
507 | ПСРЗАиТ | КТП 2х630кВА ГПЭС | 11495445 | б/н | САВ 0,4кВ | САВ 0,4кВ | серия ВА |  | 0 |  | 0 |  | 0 |  | 0 |  | 0 |  | 0 |  | 0 | ТР | 1 |  | 0 |  | 0 |  | 0 |  | 0 | 1 |  | U30487 | КП САВ 0,4кВ | U32801 | ВП САВ КТП-6/0,4кВ | ШТК | ШТК |  | 2КТП 6/0,4 кВ |  | 18022311 | 18022311 |  | 0 | 0 | 1 | 0 | 12.88 | 13.92 | 0 | 0 | 0 | 0 | 0 | 0 | 0 | 0 | 0 | 0 | 0 | 0 | 0 | 0 | ТР | 13.92 | 0 | 0 | 0 | 0 | 0 | 0 | 0 | 0
508 | ПСРЗАиТ | КТП 2х630кВА ГПЭС | 11495445 | б/н | АВР - 0,4кВ | АВР - 0,4кВ | - |  | 0 |  | 0 |  | 0 |  | 0 |  | 0 |  | 0 |  | 0 | ТО | 1 |  | 0 |  | 0 |  | 0 |  | 0 | 1 |  | U30500 | Опр АВР КТП 6/0,4кВ |  |  | ШТК |  |  | 2КТП 6/0,4 кВ |  | 18022311 | 18022311 |  | 0 | 1 | 0 | 0 | 1.98 | 0 | 0 | 0 | 0 | 0 | 0 | 0 | 0 | 0 | 0 | 0 | 0 | 0 | 0 | 0 | ТО | 1.98 | 0 | 0 | 0 | 0 | 0 | 0 | 0 | 0
509 | ПСРЗАиТ | КТП 2х630кВА Шламонакопитель | 12209322 | б/н | Ввод 0,4кВ Ввод-1 | Ввод 0,4кВ | серия ВА-СЭЩ |  | 0 |  | 0 |  | 0 |  | 0 |  | 0 |  | 0 |  | 0 | ТР | 1 |  | 0 |  | 0 |  | 0 |  | 0 | 1 |  | U30486 | КП ввода 0,4кВ | U32800 | ВП вводКТП-6/0,4кВ | ШТК | ШТК |  | 2КТП 6/0,4 кВ |  | 18022311 | 18022311 |  | 0 | 0 | 1 | 0 | 12.35 | 19.75 | 0 | 0 | 0 | 0 | 0 | 0 | 0 | 0 | 0 | 0 | 0 | 0 | 0 | 0 | ТР | 19.75 | 0 | 0 | 0 | 0 | 0 | 0 | 0 | 0
510 | ПСРЗАиТ | КТП 2х630кВА Шламонакопитель | 12209322 | б/н | Ввод 0,4кВ Ввод-2 | Ввод 0,4кВ | серия ВА |  | 0 |  | 0 |  | 0 |  | 0 |  | 0 |  | 0 |  | 0 | ТР | 1 |  | 0 |  | 0 |  | 0 |  | 0 | 1 |  | U30486 | КП ввода 0,4кВ | U32800 | ВП вводКТП-6/0,4кВ | ШТК | ШТК |  | 2КТП 6/0,4 кВ |  | 18022311 | 18022311 |  | 0 | 0 | 1 | 0 | 12.35 | 19.75 | 0 | 0 | 0 | 0 | 0 | 0 | 0 | 0 | 0 | 0 | 0 | 0 | 0 | 0 | ТР | 19.75 | 0 | 0 | 0 | 0 | 0 | 0 | 0 | 0
511 | ПСРЗАиТ | КТП 2х630кВА Шламонакопитель | 12209322 | б/н | САВ 0,4кВ | САВ 0,4кВ | серия ВА |  | 0 |  | 0 |  | 0 |  | 0 |  | 0 |  | 0 |  | 0 | ТР | 1 |  | 0 |  | 0 |  | 0 |  | 0 | 1 |  | U30487 | КП САВ 0,4кВ | U32801 | ВП САВ КТП-6/0,4кВ | ШТК | ШТК |  | 2КТП 6/0,4 кВ |  | 18022311 | 18022311 |  | 0 | 0 | 1 | 0 | 12.88 | 13.92 | 0 | 0 | 0 | 0 | 0 | 0 | 0 | 0 | 0 | 0 | 0 | 0 | 0 | 0 | ТР | 13.92 | 0 | 0 | 0 | 0 | 0 | 0 | 0 | 0
512 | ПСРЗАиТ | КТП 2х630кВА Шламонакопитель | 12209322 | б/н | АВР - 0,4кВ | АВР - 0,4кВ | - |  | 0 |  | 0 |  | 0 |  | 0 |  | 0 |  | 0 |  | 0 | ТО | 1 |  | 0 |  | 0 |  | 0 |  | 0 | 1 |  | U30500 | Опр АВР КТП 6/0,4кВ |  |  | ШТК |  |  | 2КТП 6/0,4 кВ |  | 18022311 | 18022311 |  | 0 | 1 | 0 | 0 | 1.98 | 0 | 0 | 0 | 0 | 0 | 0 | 0 | 0 | 0 | 0 | 0 | 0 | 0 | 0 | 0 | ТО | 1.98 | 0 | 0 | 0 | 0 | 0 | 0 | 0 | 0
513 | ПСРЗАиТ | КТП 2х1600кВА ЦППН-1 | 11919601 | 46259 | Ввод 0,4кВ Ввод-1 | Ввод 0,4кВ | серия ВА |  | 0 |  | 0 |  | 0 |  | 0 |  | 0 | ТР | 1 |  | 0 |  | 0 |  | 0 |  | 0 |  | 0 |  | 0 | 1 |  | U30486 | КП ввода 0,4кВ | U32800 | ВП вводКТП-6/0,4кВ | ШТК | ШТК |  | 2КТП 6/0,4 кВ |  | 18022311 | 18022311 |  | 0 | 0 | 1 | 0 | 12.35 | 19.75 | 0 | 0 | 0 | 0 | 0 | 0 | 0 | 0 | 0 | 0 | ТР | 19.75 | 0 | 0 | 0 | 0 | 0 | 0 | 0 | 0 | 0 | 0 | 0 | 0
514 | ПСРЗАиТ | КТП 2х1600кВА ЦППН-1 | 11919601 | 46259 | Ввод 0,4кВ Ввод-2 | Ввод 0,4кВ | серия ВА |  | 0 |  | 0 |  | 0 |  | 0 |  | 0 | ТР | 1 |  | 0 |  | 0 |  | 0 |  | 0 |  | 0 |  | 0 | 1 |  | U30486 | КП ввода 0,4кВ | U32800 | ВП вводКТП-6/0,4кВ | ШТК | ШТК |  | 2КТП 6/0,4 кВ |  | 18022311 | 18022311 |  | 0 | 0 | 1 | 0 | 12.35 | 19.75 | 0 | 0 | 0 | 0 | 0 | 0 | 0 | 0 | 0 | 0 | ТР | 19.75 | 0 | 0 | 0 | 0 | 0 | 0 | 0 | 0 | 0 | 0 | 0 | 0
515 | ПСРЗАиТ | КТП 2х1600кВА ЦППН-1 | 11919601 | 46259 | САВ 0,4кВ | САВ 0,4кВ | серия ВА |  | 0 |  | 0 |  | 0 |  | 0 |  | 0 | ТР | 1 |  | 0 |  | 0 |  | 0 |  | 0 |  | 0 |  | 0 | 1 |  | U30487 | КП САВ 0,4кВ | U32801 | ВП САВ КТП-6/0,4кВ | ШТК | ШТК |  | 2КТП 6/0,4 кВ |  | 18022311 | 18022311 |  | 0 | 0 | 1 | 0 | 12.88 | 13.92 | 0 | 0 | 0 | 0 | 0 | 0 | 0 | 0 | 0 | 0 | ТР | 13.92 | 0 | 0 | 0 | 0 | 0 | 0 | 0 | 0 | 0 | 0 | 0 | 0
516 | ПСРЗАиТ | КТП 2х1600кВА ЦППН-1 | 11919601 | 46259 | АВР - 0,4кВ | АВР - 0,4кВ | - |  | 0 |  | 0 |  | 0 |  | 0 |  | 0 | ТО | 1 |  | 0 |  | 0 |  | 0 |  | 0 |  | 0 |  | 0 | 1 |  | U30500 | Опр АВР КТП 6/0,4кВ |  |  | ШТК |  |  | 2КТП 6/0,4 кВ |  | 18022311 | 18022311 |  | 0 | 1 | 0 | 0 | 1.98 | 0 | 0 | 0 | 0 | 0 | 0 | 0 | 0 | 0 | 0 | 0 | ТО | 1.98 | 0 | 0 | 0 | 0 | 0 | 0 | 0 | 0 | 0 | 0 | 0 | 0
517 | ПСРЗАиТ | КТП 2х1600кВА ЦППН-1 | 11919601 | 20708154 | Резерв | Шкаф частотно-регулируемого привода | SB-17 Meiden ШУН 3150-6 |  | 0 |  |  |  | 0 |  | 0 |  | 0 |  | 0 |  | 0 |  | 0 |  | 0 |  | 0 | ТР | 1 |  | 0 | 1 |  | U54758 | КонтрПроф шкафа ЧП | U54759 | ВостПроф шкафа ЧП | ШТК | ШТК |  | 2КТП 6/0,4 кВ |  | 18022311 | 18022311 |  | 0 | 0 | 1 | 0 | 22.3 | 27.86 | 0 | 0 | 0 | 0 | 0 | 0 | 0 | 0 | 0 | 0 | 0 | 0 | 0 | 0 | 0 | 0 | 0 | 0 | 0 | 0 | ТР | 27.86 | 0 | 0
518 | ПСРЗАиТ | КТП 2х1600кВА ЦППН-1 | 11919601 | 20708152 | Резерв | Шкаф частотно-регулируемого привода | SB-17 Meiden ШУН 3150-6 |  | 0 |  | 0 |  | 0 |  | 0 |  | 0 |  | 0 |  | 0 |  | 0 |  | 0 |  | 0 |  | 0 | ТР | 1 | 1 |  | U54758 | КонтрПроф шкафа ЧП | U54759 | ВостПроф шкафа ЧП | ШТК | ШТК |  | 2КТП 6/0,4 кВ |  | 18022311 | 18022311 |  | 0 | 0 | 1 | 0 | 22.3 | 27.86 | 0 | 0 | 0 | 0 | 0 | 0 | 0 | 0 | 0 | 0 | 0 | 0 | 0 | 0 | 0 | 0 | 0 | 0 | 0 | 0 | 0 | 0 | ТР | 27.86
519 | ПСРЗАиТ | КТП 2х1600кВА ЦППН-1 | 11919601 | 20708156 | Резерв | Шкаф частотно-регулируемого привода | SB-17 Meiden ШУН 3150-6 |  | 0 |  | 0 |  | 0 |  | 0 |  | 0 |  | 0 |  | 0 |  | 0 |  | 0 |  | 0 |  | 0 | ТР | 1 | 1 |  | U54758 | КонтрПроф шкафа ЧП | U54759 | ВостПроф шкафа ЧП | ШТК | ШТК |  | 2КТП 6/0,4 кВ |  | 18022311 | 18022311 |  | 0 | 0 | 1 | 0 | 22.3 | 27.86 | 0 | 0 | 0 | 0 | 0 | 0 | 0 | 0 | 0 | 0 | 0 | 0 | 0 | 0 | 0 | 0 | 0 | 0 | 0 | 0 | 0 | 0 | ТР | 27.86
520 | ПСРЗАиТ | КТП 2х1600кВА ЦППН-2 | 11919603 | б/н | Ввод 0,4кВ Ввод-1 | Ввод 0,4кВ | серия ВА |  | 0 |  | 0 |  | 0 |  | 0 |  | 0 | ТР | 1 |  | 0 |  | 0 |  | 0 |  | 0 |  | 0 |  | 0 | 1 |  | U30486 | КП ввода 0,4кВ | U32800 | ВП вводКТП-6/0,4кВ | ШТК | ШТК |  | 2КТП 6/0,4 кВ |  | 18022311 | 18022311 |  | 0 | 0 | 1 | 0 | 12.35 | 19.75 | 0 | 0 | 0 | 0 | 0 | 0 | 0 | 0 | 0 | 0 | ТР | 19.75 | 0 | 0 | 0 | 0 | 0 | 0 | 0 | 0 | 0 | 0 | 0 | 0
521 | ПСРЗАиТ | КТП 2х1600кВА ЦППН-2 | 11919603 | б/н | Ввод 0,4кВ Ввод-2 | Ввод 0,4кВ | серия ВА |  | 0 |  | 0 |  | 0 |  | 0 |  | 0 | ТР | 1 |  | 0 |  | 0 |  | 0 |  | 0 |  | 0 |  | 0 | 1 |  | U30486 | КП ввода 0,4кВ | U32800 | ВП вводКТП-6/0,4кВ | ШТК | ШТК |  | 2КТП 6/0,4 кВ |  | 18022311 | 18022311 |  | 0 | 0 | 1 | 0 | 12.35 | 19.75 | 0 | 0 | 0 | 0 | 0 | 0 | 0 | 0 | 0 | 0 | ТР | 19.75 | 0 | 0 | 0 | 0 | 0 | 0 | 0 | 0 | 0 | 0 | 0 | 0
522 | ПСРЗАиТ | КТП 2х1600кВА ЦППН-2 | 11919603 | б/н | САВ 0,4кВ | САВ 0,4кВ | серия ВА |  | 0 |  | 0 |  | 0 |  | 0 |  | 0 | ТР | 1 |  | 0 |  | 0 |  | 0 |  | 0 |  | 0 |  | 0 | 1 |  | U30487 | КП САВ 0,4кВ | U32801 | ВП САВ КТП-6/0,4кВ | ШТК | ШТК |  | 2КТП 6/0,4 кВ |  | 18022311 | 18022311 |  | 0 | 0 | 1 | 0 | 12.88 | 13.92 | 0 | 0 | 0 | 0 | 0 | 0 | 0 | 0 | 0 | 0 | ТР | 13.92 | 0 | 0 | 0 | 0 | 0 | 0 | 0 | 0 | 0 | 0 | 0 | 0
523 | ПСРЗАиТ | КТП 2х1600кВА ЦППН-2 | 11919603 | б/н | АВР - 0,4кВ | АВР - 0,4кВ | - |  | 0 |  | 0 |  | 0 |  | 0 |  | 0 | ТО | 1 |  | 0 |  | 0 |  | 0 |  | 0 |  | 0 |  | 0 | 1 |  | U30500 | Опр АВР КТП 6/0,4кВ |  |  | ШТК |  |  | 2КТП 6/0,4 кВ |  | 18022311 | 18022311 |  | 0 | 1 | 0 | 0 | 1.98 | 0 | 0 | 0 | 0 | 0 | 0 | 0 | 0 | 0 | 0 | 0 | ТО | 1.98 | 0 | 0 | 0 | 0 | 0 | 0 | 0 | 0 | 0 | 0 | 0 | 0
524 | ПСРЗАиТ | КТП 2х1000кВА ЦППН-3 | 11919599 | б/н | Ввод 0,4кВ Ввод-1 | Ввод 0,4кВ | серия ВА |  | 0 |  | 0 |  | 0 |  | 0 |  | 0 | ТР | 1 |  | 0 |  | 0 |  | 0 |  | 0 |  | 0 |  | 0 | 1 |  | U30486 | КП ввода 0,4кВ | U32800 | ВП вводКТП-6/0,4кВ | ШТК | ШТК |  | 2КТП 6/0,4 кВ |  | 18022311 | 18022311 |  | 0 | 0 | 1 | 0 | 12.35 | 19.75 | 0 | 0 | 0 | 0 | 0 | 0 | 0 | 0 | 0 | 0 | ТР | 19.75 | 0 | 0 | 0 | 0 | 0 | 0 | 0 | 0 | 0 | 0 | 0 | 0
525 | ПСРЗАиТ | КТП 2х1000кВА ЦППН-3 | 11919599 | б/н | Ввод 0,4кВ Ввод-2 | Ввод 0,4кВ | серия ВА |  | 0 |  | 0 |  | 0 |  | 0 |  | 0 | ТР | 1 |  | 0 |  | 0 |  | 0 |  | 0 |  | 0 |  | 0 | 1 |  | U30486 | КП ввода 0,4кВ | U32800 | ВП вводКТП-6/0,4кВ | ШТК | ШТК |  | 2КТП 6/0,4 кВ |  | 18022311 | 18022311 |  | 0 | 0 | 1 | 0 | 12.35 | 19.75 | 0 | 0 | 0 | 0 | 0 | 0 | 0 | 0 | 0 | 0 | ТР | 19.75 | 0 | 0 | 0 | 0 | 0 | 0 | 0 | 0 | 0 | 0 | 0 | 0
526 | ПСРЗАиТ | КТП 2х1000кВА ЦППН-3 | 11919599 | б/н | САВ 0,4кВ | САВ 0,4кВ | серия ВА |  | 0 |  | 0 |  | 0 |  | 0 |  | 0 | ТР | 1 |  | 0 |  | 0 |  | 0 |  | 0 |  | 0 |  | 0 | 1 |  | U30487 | КП САВ 0,4кВ | U32801 | ВП САВ КТП-6/0,4кВ | ШТК | ШТК |  | 2КТП 6/0,4 кВ |  | 18022311 | 18022311 |  | 0 | 0 | 1 | 0 | 12.88 | 13.92 | 0 | 0 | 0 | 0 | 0 | 0 | 0 | 0 | 0 | 0 | ТР | 13.92 | 0 | 0 | 0 | 0 | 0 | 0 | 0 | 0 | 0 | 0 | 0 | 0
527 | ПСРЗАиТ | КТП 2х1000кВА ЦППН-3 | 11919599 | б/н | АВР - 0,4кВ | АВР - 0,4кВ | - |  | 0 |  | 0 |  | 0 |  | 0 |  | 0 | ТО | 1 |  | 0 |  | 0 |  | 0 |  | 0 |  | 0 |  | 0 | 1 |  | U30500 | Опр АВР КТП 6/0,4кВ |  |  | ШТК |  |  | 2КТП 6/0,4 кВ |  | 18022311 | 18022311 |  | 0 | 1 | 0 | 0 | 1.98 | 0 | 0 | 0 | 0 | 0 | 0 | 0 | 0 | 0 | 0 | 0 | ТО | 1.98 | 0 | 0 | 0 | 0 | 0 | 0 | 0 | 0 | 0 | 0 | 0 | 0
528 | ПСРЗАиТ | КТП 2х1000кВА ЦППН-4 | 14223185 | б/н | АВР - 0,4кВ | АВР - 0,4кВ | - |  | 0 |  | 0 |  | 0 |  | 0 |  | 0 | ТО | 1 |  | 0 |  | 0 |  | 0 |  | 0 |  | 0 |  | 0 | 1 |  | U30500 | Опр АВР КТП 6/0,4кВ |  |  | ШТК |  |  | 2КТП 6/0,4 кВ |  | 18022311 | 18022311 |  | 0 | 1 | 0 | 0 | 1.98 | 0 | 0 | 0 | 0 | 0 | 0 | 0 | 0 | 0 | 0 | 0 | ТО | 1.98 | 0 | 0 | 0 | 0 | 0 | 0 | 0 | 0 | 0 | 0 | 0 | 0
529 | ПСРЗАиТ | КТП 2х630кВА ПСП-1 | 11787282 | б/н | Ввод 0,4кВ Ввод-1 | Ввод 0,4кВ | серия ВА-СЭЩ |  | 0 |  | 0 |  | 0 |  | 0 |  | 0 |  | 0 | ТР | 1 |  | 0 |  | 0 |  | 0 |  | 0 |  | 0 | 1 |  | U30486 | КП ввода 0,4кВ | U32800 | ВП вводКТП-6/0,4кВ | ШТК | ШТК |  | 2КТП 6/0,4 кВ |  | 18022311 | 18022311 |  | 0 | 0 | 1 | 0 | 12.35 | 19.75 | 0 | 0 | 0 | 0 | 0 | 0 | 0 | 0 | 0 | 0 | 0 | 0 | ТР | 19.75 | 0 | 0 | 0 | 0 | 0 | 0 | 0 | 0 | 0 | 0
530 | ПСРЗАиТ | КТП 2х630кВА ПСП-1 | 11787282 | б/н | Ввод 0,4кВ Ввод-2 | Ввод 0,4кВ | серия ВА |  | 0 |  | 0 |  | 0 |  | 0 |  | 0 |  | 0 | ТР | 1 |  | 0 |  | 0 |  | 0 |  | 0 |  | 0 | 1 |  | U30486 | КП ввода 0,4кВ | U32800 | ВП вводКТП-6/0,4кВ | ШТК | ШТК |  | 2КТП 6/0,4 кВ |  | 18022311 | 18022311 |  | 0 | 0 | 1 | 0 | 12.35 | 19.75 | 0 | 0 | 0 | 0 | 0 | 0 | 0 | 0 | 0 | 0 | 0 | 0 | ТР | 19.75 | 0 | 0 | 0 | 0 | 0 | 0 | 0 | 0 | 0 | 0
531 | ПСРЗАиТ | КТП 2х630кВА ПСП-1 | 11787282 | б/н | САВ 0,4кВ | САВ 0,4кВ | серия ВА |  | 0 |  | 0 |  | 0 |  | 0 |  | 0 |  | 0 | ТР | 1 |  | 0 |  | 0 |  | 0 |  | 0 |  | 0 | 1 |  | U30487 | КП САВ 0,4кВ | U32801 | ВП САВ КТП-6/0,4кВ | ШТК | ШТК |  | 2КТП 6/0,4 кВ |  | 18022311 | 18022311 |  | 0 | 0 | 1 | 0 | 12.88 | 13.92 | 0 | 0 | 0 | 0 | 0 | 0 | 0 | 0 | 0 | 0 | 0 | 0 | ТР | 13.92 | 0 | 0 | 0 | 0 | 0 | 0 | 0 | 0 | 0 | 0
532 | ПСРЗАиТ | КТП 2х630кВА ПСП-1 | 11787282 | б/н | АВР - 0,4кВ | АВР - 0,4кВ | - |  | 0 |  | 0 |  | 0 |  | 0 |  | 0 |  | 0 | ТО | 1 |  | 0 |  | 0 |  | 0 |  | 0 |  | 0 | 1 |  | U30500 | Опр АВР КТП 6/0,4кВ |  |  | ШТК |  |  | 2КТП 6/0,4 кВ |  | 18022311 | 18022311 |  | 0 | 1 | 0 | 0 | 1.98 | 0 | 0 | 0 | 0 | 0 | 0 | 0 | 0 | 0 | 0 | 0 | 0 | 0 | ТО | 1.98 | 0 | 0 | 0 | 0 | 0 | 0 | 0 | 0 | 0 | 0
533 | ПСРЗАиТ | КТП 2х1600кВА УППНиПБ | 12261657 | б/н | Ввод 0,4кВ Ввод-1 | Ввод 0,4кВ | серия ВА-СЭЩ |  | 0 |  | 0 |  | 0 |  | 0 |  | 0 |  | 0 |  | 0 |  | 0 | ТР | 1 |  | 0 |  | 0 |  | 0 | 1 |  | U30486 | КП ввода 0,4кВ | U32800 | ВП вводКТП-6/0,4кВ | ШТК | ШТК |  | 2КТП 6/0,4 кВ |  | 18022311 | 18022311 |  | 0 | 0 | 1 | 0 | 12.35 | 19.75 | 0 | 0 | 0 | 0 | 0 | 0 | 0 | 0 | 0 | 0 | 0 | 0 | 0 | 0 | 0 | 0 | ТР | 19.75 | 0 | 0 | 0 | 0 | 0 | 0
534 | ПСРЗАиТ | КТП 2х1600кВА УППНиПБ | 12261657 | б/н | Ввод 0,4кВ Ввод-2 | Ввод 0,4кВ | серия ВА |  | 0 |  | 0 |  | 0 |  | 0 |  | 0 |  | 0 |  | 0 |  | 0 | ТР | 1 |  | 0 |  | 0 |  | 0 | 1 |  | U30486 | КП ввода 0,4кВ | U32800 | ВП вводКТП-6/0,4кВ | ШТК | ШТК |  | 2КТП 6/0,4 кВ |  | 18022311 | 18022311 |  | 0 | 0 | 1 | 0 | 12.35 | 19.75 | 0 | 0 | 0 | 0 | 0 | 0 | 0 | 0 | 0 | 0 | 0 | 0 | 0 | 0 | 0 | 0 | ТР | 19.75 | 0 | 0 | 0 | 0 | 0 | 0
535 | ПСРЗАиТ | КТП 2х1600кВА УППНиПБ | 12261657 | б/н | САВ 0,4кВ | САВ 0,4кВ | серия ВА |  | 0 |  | 0 |  | 0 |  | 0 |  | 0 |  | 0 |  | 0 |  | 0 | ТР | 1 |  | 0 |  | 0 |  | 0 | 1 |  | U30487 | КП САВ 0,4кВ | U32801 | ВП САВ КТП-6/0,4кВ | ШТК | ШТК |  | 2КТП 6/0,4 кВ |  | 18022311 | 18022311 |  | 0 | 0 | 1 | 0 | 12.88 | 13.92 | 0 | 0 | 0 | 0 | 0 | 0 | 0 | 0 | 0 | 0 | 0 | 0 | 0 | 0 | 0 | 0 | ТР | 13.92 | 0 | 0 | 0 | 0 | 0 | 0
536 | ПСРЗАиТ | КТП 2х1600кВА УППНиПБ | 12261657 | б/н | АВР - 0,4кВ | АВР - 0,4кВ | - |  | 0 |  | 0 |  | 0 |  | 0 |  | 0 |  | 0 |  | 0 |  | 0 | ТО | 1 |  | 0 |  | 0 |  | 0 | 1 |  | U30500 | Опр АВР КТП 6/0,4кВ |  |  | ШТК |  |  | 2КТП 6/0,4 кВ |  | 18022311 | 18022311 |  | 0 | 1 | 0 | 0 | 1.98 | 0 | 0 | 0 | 0 | 0 | 0 | 0 | 0 | 0 | 0 | 0 | 0 | 0 | 0 | 0 | 0 | 0 | ТО | 1.98 | 0 | 0 | 0 | 0 | 0 | 0
537 | ПСРЗАиТ | КТП 2х1000кВА Электрообогрева УППНиПБ | 12298854 | б/н | Ввод 0,4кВ Ввод-1 | Ввод 0,4кВ | серия ВА-СЭЩ |  | 0 |  | 0 |  | 0 |  | 0 |  | 0 |  | 0 |  | 0 |  | 0 | ТР | 1 |  | 0 |  | 0 |  | 0 | 1 |  | U30486 | КП ввода 0,4кВ | U32800 | ВП вводКТП-6/0,4кВ | ШТК | ШТК |  | 2КТП 6/0,4 кВ |  | 18022311 | 18022311 |  | 0 | 0 | 1 | 0 | 12.35 | 19.75 | 0 | 0 | 0 | 0 | 0 | 0 | 0 | 0 | 0 | 0 | 0 | 0 | 0 | 0 | 0 | 0 | ТР | 19.75 | 0 | 0 | 0 | 0 | 0 | 0
538 | ПСРЗАиТ | КТП 2х1000кВА Электрообогрева УППНиПБ | 12298854 | б/н | Ввод 0,4кВ Ввод-2 | Ввод 0,4кВ | серия ВА |  | 0 |  | 0 |  | 0 |  | 0 |  | 0 |  | 0 |  | 0 |  | 0 | ТР | 1 |  | 0 |  | 0 |  | 0 | 1 |  | U30486 | КП ввода 0,4кВ | U32800 | ВП вводКТП-6/0,4кВ | ШТК | ШТК |  | 2КТП 6/0,4 кВ |  | 18022311 | 18022311 |  | 0 | 0 | 1 | 0 | 12.35 | 19.75 | 0 | 0 | 0 | 0 | 0 | 0 | 0 | 0 | 0 | 0 | 0 | 0 | 0 | 0 | 0 | 0 | ТР | 19.75 | 0 | 0 | 0 | 0 | 0 | 0
539 | ПСРЗАиТ | КТП 2х1000кВА Электрообогрева УППНиПБ | 12298854 | б/н | САВ 0,4кВ | САВ 0,4кВ | серия ВА |  | 0 |  | 0 |  | 0 |  | 0 |  | 0 |  | 0 |  | 0 |  | 0 | ТР | 1 |  | 0 |  | 0 |  | 0 | 1 |  | U30487 | КП САВ 0,4кВ | U32801 | ВП САВ КТП-6/0,4кВ | ШТК | ШТК |  | 2КТП 6/0,4 кВ |  | 18022311 | 18022311 |  | 0 | 0 | 1 | 0 | 12.88 | 13.92 | 0 | 0 | 0 | 0 | 0 | 0 | 0 | 0 | 0 | 0 | 0 | 0 | 0 | 0 | 0 | 0 | ТР | 13.92 | 0 | 0 | 0 | 0 | 0 | 0
540 | ПСРЗАиТ | КТП 2х1000кВА Электрообогрева УППНиПБ | 12298854 | б/н | АВР - 0,4кВ | АВР - 0,4кВ | - |  | 0 |  | 0 |  | 0 |  | 0 |  | 0 |  | 0 |  | 0 |  | 0 | ТО | 1 |  | 0 |  | 0 |  | 0 | 1 |  | U30500 | Опр АВР КТП 6/0,4кВ |  |  | ШТК |  |  | 2КТП 6/0,4 кВ |  | 18022311 | 18022311 |  | 0 | 1 | 0 | 0 | 1.98 | 0 | 0 | 0 | 0 | 0 | 0 | 0 | 0 | 0 | 0 | 0 | 0 | 0 | 0 | 0 | 0 | 0 | ТО | 1.98 | 0 | 0 | 0 | 0 | 0 | 0
541 | ПСРЗАиТ | КТП 2х630кВА КНС-1 | 12034019 | 176589/1 | АВР - 0,4кВ | АВР - 0,4кВ | - |  | 0 |  | 0 |  | 0 |  | 0 |  | 0 |  | 0 | ТО | 1 |  | 0 |  | 0 |  | 0 |  | 0 |  | 0 | 1 |  | U30500 | Опр АВР КТП 6/0,4кВ |  |  | ШТК |  |  | 2КТП 6/0,4 кВ |  | 18022311 | 18022311 |  | 0 | 1 | 0 | 0 | 1.98 | 0 | 0 | 0 | 0 | 0 | 0 | 0 | 0 | 0 | 0 | 0 | 0 | 0 | ТО | 1.98 | 0 | 0 | 0 | 0 | 0 | 0 | 0 | 0 | 0 | 0
542 | ПСРЗАиТ | КТП 2х630кВА КНС-1 | 12034048 | 176589/1 | ВТ-1 | Шкаф возбуждения | ВТ-1-320-48 ММП-11 УХЛ4 |  | 0 | ТР | 1 |  | 0 |  | 0 |  | 0 |  | 0 |  | 0 |  | 0 |  | 0 |  | 0 |  | 0 |  | 0 | 1 |  | U30491 | КПшкафаВозбудит сМПУ | U32805 | ВП ШкафВозбудит сМПУ | ШТК | ШТК |  | 2КТП 6/0,4 кВ |  | 820500000003 | 820500000003 |  | 0 | 0 | 1 | 0 | 23.73 | 26.23 | 0 | 0 | ТР | 26.23 | 0 | 0 | 0 | 0 | 0 | 0 | 0 | 0 | 0 | 0 | 0 | 0 | 0 | 0 | 0 | 0 | 0 | 0 | 0 | 0
543 | ПСРЗАиТ | КТП 2х630кВА КНС-1 | 12034049 | 176589/1 | ВТ-4 | Шкаф возбуждения | ВТ-1-320-48 ММП-11 УХЛ5 |  | 0 | ТР | 1 |  | 0 |  | 0 |  | 0 |  | 0 |  | 0 |  | 0 |  | 0 |  | 0 |  | 0 |  | 0 | 1 |  | U30491 | КПшкафаВозбудит сМПУ | U32805 | ВП ШкафВозбудит сМПУ | ШТК | ШТК |  | 2КТП 6/0,4 кВ |  | 820500000003 | 820500000003 |  | 0 | 0 | 1 | 0 | 23.73 | 26.23 | 0 | 0 | ТР | 26.23 | 0 | 0 | 0 | 0 | 0 | 0 | 0 | 0 | 0 | 0 | 0 | 0 | 0 | 0 | 0 | 0 | 0 | 0 | 0 | 0
544 | ПСРЗАиТ | КТП 2х630кВА КНС-1 | 12034050 | 176589/1 | ВТ-6 | Шкаф возбуждения | ВТ-1-320-48 ММП-11 УХЛ6 |  | 0 |  |  |  | 0 |  | 0 |  | 0 |  | 0 |  | 0 |  | 0 |  | 0 |  | 0 | ТР | 1 |  | 0 | 1 |  | U30491 | КПшкафаВозбудит сМПУ | U32805 | ВП ШкафВозбудит сМПУ | ШТК | ШТК |  | 2КТП 6/0,4 кВ |  | 820500000003 | 820500000003 |  | 0 | 0 | 1 | 0 | 23.73 | 26.23 | 0 | 0 | 0 | 0 | 0 | 0 | 0 | 0 | 0 | 0 | 0 | 0 | 0 | 0 | 0 | 0 | 0 | 0 | 0 | 0 | ТР | 26.23 | 0 | 0
545 | ПСРЗАиТ | КТП 2х630кВА КНС-1 | 12034051 | 176589/1 | ВТ-7 | Шкаф возбуждения | ВТ-1-320-48 ММП-11 УХЛ7 |  | 0 |  |  |  | 0 |  | 0 |  | 0 |  | 0 | ТР | 1 |  | 0 |  | 0 |  | 0 |  | 0 |  | 0 | 1 |  | U30491 | КПшкафаВозбудит сМПУ | U32805 | ВП ШкафВозбудит сМПУ | ШТК | ШТК |  | 2КТП 6/0,4 кВ |  | 820500000003 | 820500000003 |  | 0 | 0 | 1 | 0 | 23.73 | 26.23 | 0 | 0 | 0 | 0 | 0 | 0 | 0 | 0 | 0 | 0 | 0 | 0 | ТР | 26.23 | 0 | 0 | 0 | 0 | 0 | 0 | 0 | 0 | 0 | 0
546 | ПСРЗАиТ | КТП 2х630кВА КНС-1 | 12034052 | 176589/1 | ВТ-8 | Шкаф возбуждения | ВТ-1-320-48 ММП-11 УХЛ8 |  | 0 | ТР | 1 |  | 0 |  | 0 |  | 0 |  | 0 |  | 0 |  | 0 |  | 0 |  | 0 |  | 0 |  | 0 | 1 |  | U30491 | КПшкафаВозбудит сМПУ | U32805 | ВП ШкафВозбудит сМПУ | ШТК | ШТК |  | 2КТП 6/0,4 кВ |  | 820500000003 | 820500000003 |  | 0 | 0 | 1 | 0 | 23.73 | 26.23 | 0 | 0 | ТР | 26.23 | 0 | 0 | 0 | 0 | 0 | 0 | 0 | 0 | 0 | 0 | 0 | 0 | 0 | 0 | 0 | 0 | 0 | 0 | 0 | 0
547 | ПСРЗАиТ | КТП 2х630кВА КНС-1 | 12034053 | 176589/1 | ВТ-9 | Шкаф возбуждения | ВТ-1-320-48 ММП-11 УХЛ9 |  | 0 |  |  |  | 0 |  | 0 |  | 0 |  | 0 |  | 0 |  | 0 |  | 0 |  | 0 | ТР | 1 |  | 0 | 1 |  | U30491 | КПшкафаВозбудит сМПУ | U32805 | ВП ШкафВозбудит сМПУ | ШТК | ШТК |  | 2КТП 6/0,4 кВ |  | 820500000003 | 820500000003 |  | 0 | 0 | 1 | 0 | 23.73 | 26.23 | 0 | 0 | 0 | 0 | 0 | 0 | 0 | 0 | 0 | 0 | 0 | 0 | 0 | 0 | 0 | 0 | 0 | 0 | 0 | 0 | ТР | 26.23 | 0 | 0
548 | ПСРЗАиТ | КТП 2х630кВА КНС-1 | 12034054 | 176589/1 | ВТ-10 | Шкаф возбуждения | ВТ-1-320-48 ММП-11 УХЛ10 |  | 0 |  | 0 |  | 0 |  | 0 |  | 0 | ТР | 1 |  | 0 |  | 0 |  | 0 |  | 0 |  | 0 |  | 0 | 1 |  | U30491 | КПшкафаВозбудит сМПУ | U32805 | ВП ШкафВозбудит сМПУ | ШТК | ШТК |  | 2КТП 6/0,4 кВ |  | 820500000003 | 820500000003 |  | 0 | 0 | 1 | 0 | 23.73 | 26.23 | 0 | 0 | 0 | 0 | 0 | 0 | 0 | 0 | 0 | 0 | ТР | 26.23 | 0 | 0 | 0 | 0 | 0 | 0 | 0 | 0 | 0 | 0 | 0 | 0
549 | ПСРЗАиТ | КТП 2х630кВА Котельная ДНС-2 | 12209165 | б/н | Ввод 0,4кВ Ввод-1 | Ввод 0,4кВ | серия ВА-СЭЩ |  | 0 |  | 0 |  | 0 |  | 0 |  | 0 |  | 0 |  | 0 |  | 0 | ТР | 1 |  | 0 |  | 0 |  | 0 | 1 |  | U30486 | КП ввода 0,4кВ | U32800 | ВП вводКТП-6/0,4кВ | ШТК | ШТК |  | 2КТП 6/0,4 кВ |  | 18022311 | 18022311 |  | 0 | 0 | 1 | 0 | 12.35 | 19.75 | 0 | 0 | 0 | 0 | 0 | 0 | 0 | 0 | 0 | 0 | 0 | 0 | 0 | 0 | 0 | 0 | ТР | 19.75 | 0 | 0 | 0 | 0 | 0 | 0
550 | ПСРЗАиТ | КТП 2х630кВА Котельная ДНС-2 | 12209165 | б/н | Ввод 0,4кВ Ввод-2 | Ввод 0,4кВ | серия ВА |  | 0 |  | 0 |  | 0 |  | 0 |  | 0 |  | 0 |  | 0 |  | 0 | ТР | 1 |  | 0 |  | 0 |  | 0 | 1 |  | U30486 | КП ввода 0,4кВ | U32800 | ВП вводКТП-6/0,4кВ | ШТК | ШТК |  | 2КТП 6/0,4 кВ |  | 18022311 | 18022311 |  | 0 | 0 | 1 | 0 | 12.35 | 19.75 | 0 | 0 | 0 | 0 | 0 | 0 | 0 | 0 | 0 | 0 | 0 | 0 | 0 | 0 | 0 | 0 | ТР | 19.75 | 0 | 0 | 0 | 0 | 0 | 0
551 | ПСРЗАиТ | КТП 2х630кВА Котельная ДНС-2 | 12209165 | б/н | САВ 0,4кВ | САВ 0,4кВ | серия ВА |  | 0 |  | 0 |  | 0 |  | 0 |  | 0 |  | 0 |  | 0 |  | 0 | ТР | 1 |  | 0 |  | 0 |  | 0 | 1 |  | U30487 | КП САВ 0,4кВ | U32801 | ВП САВ КТП-6/0,4кВ | ШТК | ШТК |  | 2КТП 6/0,4 кВ |  | 18022311 | 18022311 |  | 0 | 0 | 1 | 0 | 12.88 | 13.92 | 0 | 0 | 0 | 0 | 0 | 0 | 0 | 0 | 0 | 0 | 0 | 0 | 0 | 0 | 0 | 0 | ТР | 13.92 | 0 | 0 | 0 | 0 | 0 | 0
552 | ПСРЗАиТ | КТП 2х630кВА Котельная ДНС-2 | 12209165 | б/н | АВР - 0,4кВ | АВР - 0,4кВ | - |  | 0 |  | 0 |  | 0 |  | 0 |  | 0 |  | 0 |  | 0 |  | 0 | ТО | 1 |  | 0 |  | 0 |  | 0 | 1 |  | U30500 | Опр АВР КТП 6/0,4кВ |  |  | ШТК |  |  | 2КТП 6/0,4 кВ |  | 18022311 | 18022311 |  | 0 | 1 | 0 | 0 | 1.98 | 0 | 0 | 0 | 0 | 0 | 0 | 0 | 0 | 0 | 0 | 0 | 0 | 0 | 0 | 0 | 0 | 0 | ТО | 1.98 | 0 | 0 | 0 | 0 | 0 | 0
553 | ПСРЗАиТ | КТП 2х1600кВА ДНС-2 | 12225336 | б/н | Ввод 0,4кВ Ввод-1 | Ввод 0,4кВ | серия ВА-СЭЩ |  | 0 |  | 0 |  | 0 |  | 0 |  | 0 |  | 0 |  | 0 |  | 0 | ТР | 1 |  | 0 |  | 0 |  | 0 | 1 |  | U30486 | КП ввода 0,4кВ | U32800 | ВП вводКТП-6/0,4кВ | ШТК | ШТК |  | 2КТП 6/0,4 кВ |  | 18022311 | 18022311 |  | 0 | 0 | 1 | 0 | 12.35 | 19.75 | 0 | 0 | 0 | 0 | 0 | 0 | 0 | 0 | 0 | 0 | 0 | 0 | 0 | 0 | 0 | 0 | ТР | 19.75 | 0 | 0 | 0 | 0 | 0 | 0
554 | ПСРЗАиТ | КТП 2х1600кВА ДНС-2 | 12225336 | б/н | Ввод 0,4кВ Ввод-2 | Ввод 0,4кВ | серия ВА |  | 0 |  | 0 |  | 0 |  | 0 |  | 0 |  | 0 |  | 0 |  | 0 | ТР | 1 |  | 0 |  | 0 |  | 0 | 1 |  | U30486 | КП ввода 0,4кВ | U32800 | ВП вводКТП-6/0,4кВ | ШТК | ШТК |  | 2КТП 6/0,4 кВ |  | 18022311 | 18022311 |  | 0 | 0 | 1 | 0 | 12.35 | 19.75 | 0 | 0 | 0 | 0 | 0 | 0 | 0 | 0 | 0 | 0 | 0 | 0 | 0 | 0 | 0 | 0 | ТР | 19.75 | 0 | 0 | 0 | 0 | 0 | 0
555 | ПСРЗАиТ | КТП 2х1600кВА ДНС-2 | 12225336 | б/н | САВ 0,4кВ | САВ 0,4кВ | серия ВА |  | 0 |  | 0 |  | 0 |  | 0 |  | 0 |  | 0 |  | 0 |  | 0 | ТР | 1 |  | 0 |  | 0 |  | 0 | 1 |  | U30487 | КП САВ 0,4кВ | U32801 | ВП САВ КТП-6/0,4кВ | ШТК | ШТК |  | 2КТП 6/0,4 кВ |  | 18022311 | 18022311 |  | 0 | 0 | 1 | 0 | 12.88 | 13.92 | 0 | 0 | 0 | 0 | 0 | 0 | 0 | 0 | 0 | 0 | 0 | 0 | 0 | 0 | 0 | 0 | ТР | 13.92 | 0 | 0 | 0 | 0 | 0 | 0
556 | ПСРЗАиТ | КТП 2х1600кВА ДНС-2 | 12225336 | б/н | АВР - 0,4кВ | АВР - 0,4кВ | - |  | 0 |  | 0 |  | 0 |  | 0 |  | 0 |  | 0 |  | 0 |  | 0 | ТО | 1 |  | 0 |  | 0 |  | 0 | 1 |  | U30500 | Опр АВР КТП 6/0,4кВ |  |  | ШТК |  |  | 2КТП 6/0,4 кВ |  | 18022311 | 18022311 |  | 0 | 1 | 0 | 0 | 1.98 | 0 | 0 | 0 | 0 | 0 | 0 | 0 | 0 | 0 | 0 | 0 | 0 | 0 | 0 | 0 | 0 | 0 | ТО | 1.98 | 0 | 0 | 0 | 0 | 0 | 0
557 | ПСРЗАиТ | КТП 2х1000кВА ДНС-2 | 12225333 | б/н | Ввод 0,4кВ Ввод-1 | Ввод 0,4кВ | серия ВА-СЭЩ |  | 0 |  | 0 |  | 0 |  | 0 |  | 0 |  | 0 |  | 0 |  | 0 | ТР | 1 |  | 0 |  | 0 |  | 0 | 1 |  | U30486 | КП ввода 0,4кВ | U32800 | ВП вводКТП-6/0,4кВ | ШТК | ШТК |  | 2КТП 6/0,4 кВ |  | 18022311 | 18022311 |  | 0 | 0 | 1 | 0 | 12.35 | 19.75 | 0 | 0 | 0 | 0 | 0 | 0 | 0 | 0 | 0 | 0 | 0 | 0 | 0 | 0 | 0 | 0 | ТР | 19.75 | 0 | 0 | 0 | 0 | 0 | 0
558 | ПСРЗАиТ | КТП 2х1000кВА ДНС-2 | 12225333 | б/н | Ввод 0,4кВ Ввод-2 | Ввод 0,4кВ | серия ВА |  | 0 |  | 0 |  | 0 |  | 0 |  | 0 |  | 0 |  | 0 |  | 0 | ТР | 1 |  | 0 |  | 0 |  | 0 | 1 |  | U30486 | КП ввода 0,4кВ | U32800 | ВП вводКТП-6/0,4кВ | ШТК | ШТК |  | 2КТП 6/0,4 кВ |  | 18022311 | 18022311 |  | 0 | 0 | 1 | 0 | 12.35 | 19.75 | 0 | 0 | 0 | 0 | 0 | 0 | 0 | 0 | 0 | 0 | 0 | 0 | 0 | 0 | 0 | 0 | ТР | 19.75 | 0 | 0 | 0 | 0 | 0 | 0
559 | ПСРЗАиТ | КТП 2х1000кВА ДНС-2 | 12225333 | б/н | САВ 0,4кВ | САВ 0,4кВ | серия ВА |  | 0 |  | 0 |  | 0 |  | 0 |  | 0 |  | 0 |  | 0 |  | 0 | ТР | 1 |  | 0 |  | 0 |  | 0 | 1 |  | U30487 | КП САВ 0,4кВ | U32801 | ВП САВ КТП-6/0,4кВ | ШТК | ШТК |  | 2КТП 6/0,4 кВ |  | 18022311 | 18022311 |  | 0 | 0 | 1 | 0 | 12.88 | 13.92 | 0 | 0 | 0 | 0 | 0 | 0 | 0 | 0 | 0 | 0 | 0 | 0 | 0 | 0 | 0 | 0 | ТР | 13.92 | 0 | 0 | 0 | 0 | 0 | 0
560 | ПСРЗАиТ | КТП 2х1000кВА ДНС-2 | 12225333 | б/н | АВР - 0,4кВ | АВР - 0,4кВ | - |  | 0 |  | 0 |  | 0 |  | 0 |  | 0 |  | 0 |  | 0 |  | 0 | ТО | 1 |  | 0 |  | 0 |  | 0 | 1 |  | U30500 | Опр АВР КТП 6/0,4кВ |  |  | ШТК |  |  | 2КТП 6/0,4 кВ |  | 18022311 | 18022311 |  | 0 | 1 | 0 | 0 | 1.98 | 0 | 0 | 0 | 0 | 0 | 0 | 0 | 0 | 0 | 0 | 0 | 0 | 0 | 0 | 0 | 0 | 0 | ТО | 1.98 | 0 | 0 | 0 | 0 | 0 | 0
561 | ПСРЗАиТ | КТП 2х250кВА КНС-2 | 12240696 | б/н | Ввод 0,4кВ Ввод-1 | Ввод 0,4кВ | серия ВА-СЭЩ |  | 0 |  | 0 |  | 0 |  | 0 |  | 0 |  | 0 |  | 0 |  | 0 | ТР | 1 |  | 0 |  | 0 |  | 0 | 1 |  | U30486 | КП ввода 0,4кВ | U32800 | ВП вводКТП-6/0,4кВ | ШТК | ШТК |  | 2КТП 6/0,4 кВ |  | 18022311 | 18022311 |  | 0 | 0 | 1 | 0 | 12.35 | 19.75 | 0 | 0 | 0 | 0 | 0 | 0 | 0 | 0 | 0 | 0 | 0 | 0 | 0 | 0 | 0 | 0 | ТР | 19.75 | 0 | 0 | 0 | 0 | 0 | 0
562 | ПСРЗАиТ | КТП 2х250кВА КНС-2 | 12240696 | б/н | Ввод 0,4кВ Ввод-2 | Ввод 0,4кВ | серия ВА |  | 0 |  | 0 |  | 0 |  | 0 |  | 0 |  | 0 |  | 0 |  | 0 | ТР | 1 |  | 0 |  | 0 |  | 0 | 1 |  | U30486 | КП ввода 0,4кВ | U32800 | ВП вводКТП-6/0,4кВ | ШТК | ШТК |  | 2КТП 6/0,4 кВ |  | 18022311 | 18022311 |  | 0 | 0 | 1 | 0 | 12.35 | 19.75 | 0 | 0 | 0 | 0 | 0 | 0 | 0 | 0 | 0 | 0 | 0 | 0 | 0 | 0 | 0 | 0 | ТР | 19.75 | 0 | 0 | 0 | 0 | 0 | 0
563 | ПСРЗАиТ | КТП 2х250кВА КНС-2 | 12240696 | б/н | САВ 0,4кВ | САВ 0,4кВ | серия ВА |  | 0 |  | 0 |  | 0 |  | 0 |  | 0 |  | 0 |  | 0 |  | 0 | ТР | 1 |  | 0 |  | 0 |  | 0 | 1 |  | U30487 | КП САВ 0,4кВ | U32801 | ВП САВ КТП-6/0,4кВ | ШТК | ШТК |  | 2КТП 6/0,4 кВ |  | 18022311 | 18022311 |  | 0 | 0 | 1 | 0 | 12.88 | 13.92 | 0 | 0 | 0 | 0 | 0 | 0 | 0 | 0 | 0 | 0 | 0 | 0 | 0 | 0 | 0 | 0 | ТР | 13.92 | 0 | 0 | 0 | 0 | 0 | 0
564 | ПСРЗАиТ | КТП 2х250кВА КНС-2 | 12240696 | б/н | АВР - 0,4кВ | АВР - 0,4кВ | - |  | 0 |  | 0 |  | 0 |  | 0 |  | 0 |  | 0 |  | 0 |  | 0 | ТО | 1 |  | 0 |  | 0 |  | 0 | 1 |  | U30500 | Опр АВР КТП 6/0,4кВ |  |  | ШТК |  |  | 2КТП 6/0,4 кВ |  | 18022311 | 18022311 |  | 0 | 1 | 0 | 0 | 1.98 | 0 | 0 | 0 | 0 | 0 | 0 | 0 | 0 | 0 | 0 | 0 | 0 | 0 | 0 | 0 | 0 | 0 | ТО | 1.98 | 0 | 0 | 0 | 0 | 0 | 0
565 | ПСРЗАиТ | КТП 2х250кВА КНС-2 | 12240696 | б/н | ВТ-4 | Шкаф возбуждения | ВТ-1-1-U-ММП-11 |  | 0 |  | 0 |  | 0 | ТР | 1 |  | 0 |  | 0 |  | 0 |  | 0 |  | 0 |  | 0 |  | 0 |  | 0 | 1 |  | U30491 | КПшкафаВозбудит сМПУ | U32805 | ВП ШкафВозбудит сМПУ | ШТК | ШТК |  | 2КТП 6/0,4 кВ |  | 18022311 | 18022311 |  | 0 | 0 | 1 | 0 | 23.73 | 26.23 | 0 | 0 | 0 | 0 | 0 | 0 | ТР | 26.23 | 0 | 0 | 0 | 0 | 0 | 0 | 0 | 0 | 0 | 0 | 0 | 0 | 0 | 0 | 0 | 0
566 | ПСРЗАиТ | КТП 2х250кВА КНС-2 | 12240696 | б/н | ВТ-5 | Шкаф возбуждения | ВТ-1-1-U-ММП-11 |  | 0 |  | 0 |  | 0 | ТР | 1 |  | 0 |  | 0 |  | 0 |  | 0 |  | 0 |  | 0 |  | 0 |  | 0 | 1 |  | U30491 | КПшкафаВозбудит сМПУ | U32805 | ВП ШкафВозбудит сМПУ | ШТК | ШТК |  | 2КТП 6/0,4 кВ |  | 18022311 | 18022311 |  | 0 | 0 | 1 | 0 | 23.73 | 26.23 | 0 | 0 | 0 | 0 | 0 | 0 | ТР | 26.23 | 0 | 0 | 0 | 0 | 0 | 0 | 0 | 0 | 0 | 0 | 0 | 0 | 0 | 0 | 0 | 0
567 | ПСРЗАиТ | КТП 2х250кВА КНС-2 | 12240696 | б/н | ВТ-6 | Шкаф возбуждения | ВТ-1-1-U-ММП-11 |  | 0 |  | 0 |  | 0 | ТР | 1 |  | 0 |  | 0 |  | 0 |  | 0 |  | 0 |  | 0 |  | 0 |  | 0 | 1 |  | U30491 | КПшкафаВозбудит сМПУ | U32805 | ВП ШкафВозбудит сМПУ | ШТК | ШТК |  | 2КТП 6/0,4 кВ |  | 18022311 | 18022311 |  | 0 | 0 | 1 | 0 | 23.73 | 26.23 | 0 | 0 | 0 | 0 | 0 | 0 | ТР | 26.23 | 0 | 0 | 0 | 0 | 0 | 0 | 0 | 0 | 0 | 0 | 0 | 0 | 0 | 0 | 0 | 0
568 | ПСРЗАиТ | КТП 2х250кВА КНС-2 | 12240696 | б/н | ВТ-7 | Шкаф возбуждения | ВТ-1-1-U-ММП-11 |  | 0 |  | 0 |  | 0 | ТР | 1 |  | 0 |  | 0 |  | 0 |  | 0 |  | 0 |  | 0 |  | 0 |  | 0 | 1 |  | U30491 | КПшкафаВозбудит сМПУ | U32805 | ВП ШкафВозбудит сМПУ | ШТК | ШТК |  | 2КТП 6/0,4 кВ |  | 18022311 | 18022311 |  | 0 | 0 | 1 | 0 | 23.73 | 26.23 | 0 | 0 | 0 | 0 | 0 | 0 | ТР | 26.23 | 0 | 0 | 0 | 0 | 0 | 0 | 0 | 0 | 0 | 0 | 0 | 0 | 0 | 0 | 0 | 0
569 | ПСРЗАиТ | КТП 2х1000кВА ДНС-1А | 12177598 | б/н | Ввод 0,4кВ Ввод-1 | Ввод 0,4кВ | серия ВА-СЭЩ |  | 0 |  | 0 |  | 0 |  | 0 |  | 0 |  | 0 | ТР | 1 |  | 0 |  | 0 |  | 0 |  | 0 |  | 0 | 1 |  | U30486 | КП ввода 0,4кВ | U32800 | ВП вводКТП-6/0,4кВ | ШТК | ШТК |  | 2КТП 6/0,4 кВ |  | 18022311 | 18022311 |  | 0 | 0 | 1 | 0 | 12.35 | 19.75 | 0 | 0 | 0 | 0 | 0 | 0 | 0 | 0 | 0 | 0 | 0 | 0 | ТР | 19.75 | 0 | 0 | 0 | 0 | 0 | 0 | 0 | 0 | 0 | 0
570 | ПСРЗАиТ | КТП 2х1000кВА ДНС-1А | 12177598 | б/н | Ввод 0,4кВ Ввод-2 | Ввод 0,4кВ | серия ВА |  | 0 |  | 0 |  | 0 |  | 0 |  | 0 |  | 0 | ТР | 1 |  | 0 |  | 0 |  | 0 |  | 0 |  | 0 | 1 |  | U30486 | КП ввода 0,4кВ | U32800 | ВП вводКТП-6/0,4кВ | ШТК | ШТК |  | 2КТП 6/0,4 кВ |  | 18022311 | 18022311 |  | 0 | 0 | 1 | 0 | 12.35 | 19.75 | 0 | 0 | 0 | 0 | 0 | 0 | 0 | 0 | 0 | 0 | 0 | 0 | ТР | 19.75 | 0 | 0 | 0 | 0 | 0 | 0 | 0 | 0 | 0 | 0
571 | ПСРЗАиТ | КТП 2х1000кВА ДНС-1А | 12177598 | б/н | САВ 0,4кВ | САВ 0,4кВ | серия ВА |  | 0 |  | 0 |  | 0 |  | 0 |  | 0 |  | 0 | ТР | 1 |  | 0 |  | 0 |  | 0 |  | 0 |  | 0 | 1 |  | U30487 | КП САВ 0,4кВ | U32801 | ВП САВ КТП-6/0,4кВ | ШТК | ШТК |  | 2КТП 6/0,4 кВ |  | 18022311 | 18022311 |  | 0 | 0 | 1 | 0 | 12.88 | 13.92 | 0 | 0 | 0 | 0 | 0 | 0 | 0 | 0 | 0 | 0 | 0 | 0 | ТР | 13.92 | 0 | 0 | 0 | 0 | 0 | 0 | 0 | 0 | 0 | 0
572 | ПСРЗАиТ | КТП 2х1000кВА ДНС-1А | 12177598 | б/н | АВР - 0,4кВ | АВР - 0,4кВ | - |  | 0 |  | 0 |  | 0 |  | 0 |  | 0 |  | 0 | ТО | 1 |  | 0 |  | 0 |  | 0 |  | 0 |  | 0 | 1 |  | U30500 | Опр АВР КТП 6/0,4кВ |  |  | ШТК |  |  | 2КТП 6/0,4 кВ |  | 18022311 | 18022311 |  | 0 | 1 | 0 | 0 | 1.98 | 0 | 0 | 0 | 0 | 0 | 0 | 0 | 0 | 0 | 0 | 0 | 0 | 0 | ТО | 1.98 | 0 | 0 | 0 | 0 | 0 | 0 | 0 | 0 | 0 | 0
573 | ПСРЗАиТ | КТП 2х400кВА КНС-А | 12191374 | 286646/1 | Ввод 0,4кВ Ввод-1 | Ввод 0,4кВ | серия ВА-СЭЩ |  | 0 |  | 0 |  | 0 |  | 0 |  | 0 |  | 0 | ТР | 1 |  | 0 |  | 0 |  | 0 |  | 0 |  | 0 | 1 |  | U30486 | КП ввода 0,4кВ | U32800 | ВП вводКТП-6/0,4кВ | ШТК | ШТК |  | 2КТП 6/0,4 кВ |  | 18022311 | 18022311 |  | 0 | 0 | 1 | 0 | 12.35 | 19.75 | 0 | 0 | 0 | 0 | 0 | 0 | 0 | 0 | 0 | 0 | 0 | 0 | ТР | 19.75 | 0 | 0 | 0 | 0 | 0 | 0 | 0 | 0 | 0 | 0
574 | ПСРЗАиТ | КТП 2х400кВА КНС-А | 12191374 | 286646/1 | Ввод 0,4кВ Ввод-2 | Ввод 0,4кВ | серия ВА |  | 0 |  | 0 |  | 0 |  | 0 |  | 0 |  | 0 | ТР | 1 |  | 0 |  | 0 |  | 0 |  | 0 |  | 0 | 1 |  | U30486 | КП ввода 0,4кВ | U32800 | ВП вводКТП-6/0,4кВ | ШТК | ШТК |  | 2КТП 6/0,4 кВ |  | 18022311 | 18022311 |  | 0 | 0 | 1 | 0 | 12.35 | 19.75 | 0 | 0 | 0 | 0 | 0 | 0 | 0 | 0 | 0 | 0 | 0 | 0 | ТР | 19.75 | 0 | 0 | 0 | 0 | 0 | 0 | 0 | 0 | 0 | 0
575 | ПСРЗАиТ | КТП 2х400кВА КНС-А | 12191374 | 286646/1 | САВ 0,4кВ | САВ 0,4кВ | серия ВА |  | 0 |  | 0 |  | 0 |  | 0 |  | 0 |  | 0 | ТР | 1 |  | 0 |  | 0 |  | 0 |  | 0 |  | 0 | 1 |  | U30487 | КП САВ 0,4кВ | U32801 | ВП САВ КТП-6/0,4кВ | ШТК | ШТК |  | 2КТП 6/0,4 кВ |  | 18022311 | 18022311 |  | 0 | 0 | 1 | 0 | 12.88 | 13.92 | 0 | 0 | 0 | 0 | 0 | 0 | 0 | 0 | 0 | 0 | 0 | 0 | ТР | 13.92 | 0 | 0 | 0 | 0 | 0 | 0 | 0 | 0 | 0 | 0
576 | ПСРЗАиТ | КТП 2х400кВА КНС-А | 12191374 | 286646/1 | АВР - 0,4кВ | АВР - 0,4кВ | - |  | 0 |  | 0 |  | 0 |  | 0 |  | 0 |  | 0 | ТО | 1 |  | 0 |  | 0 |  | 0 |  | 0 |  | 0 | 1 |  | U30500 | Опр АВР КТП 6/0,4кВ |  |  | ШТК |  |  | 2КТП 6/0,4 кВ |  | 18022311 | 18022311 |  | 0 | 1 | 0 | 0 | 1.98 | 0 | 0 | 0 | 0 | 0 | 0 | 0 | 0 | 0 | 0 | 0 | 0 | 0 | ТО | 1.98 | 0 | 0 | 0 | 0 | 0 | 0 | 0 | 0 | 0 | 0
577 | ПСРЗАиТ | КТП 2х400кВА КНС-А | 12034108 | б/н | ВТ-1 | Шкаф возбуждения | ВТ-1-1-U-ММП-11 |  | 0 | ТР | 1 |  | 0 |  | 0 |  | 0 |  | 0 |  | 0 |  | 0 |  | 0 |  | 0 |  | 0 |  | 0 | 1 |  | U30491 | КПшкафаВозбудит сМПУ | U32805 | ВП ШкафВозбудит сМПУ | ШТК | ШТК |  | 2КТП 6/0,4 кВ |  | 1822058321 | 1822058321 |  | 0 | 0 | 1 | 0 | 23.73 | 26.23 | 0 | 0 | ТР | 26.23 | 0 | 0 | 0 | 0 | 0 | 0 | 0 | 0 | 0 | 0 | 0 | 0 | 0 | 0 | 0 | 0 | 0 | 0 | 0 | 0
578 | ПСРЗАиТ | КТП 2х400кВА КНС-А | 12034108 | б/н | ВТ-2 | Шкаф возбуждения | ВТ-1-1-U-ММП-11 |  | 0 | ТР | 1 |  | 0 |  | 0 |  | 0 |  | 0 |  | 0 |  | 0 |  | 0 |  | 0 |  | 0 |  | 0 | 1 |  | U30491 | КПшкафаВозбудит сМПУ | U32805 | ВП ШкафВозбудит сМПУ | ШТК | ШТК |  | 2КТП 6/0,4 кВ |  | 1822058321 | 1822058321 |  | 0 | 0 | 1 | 0 | 23.73 | 26.23 | 0 | 0 | ТР | 26.23 | 0 | 0 | 0 | 0 | 0 | 0 | 0 | 0 | 0 | 0 | 0 | 0 | 0 | 0 | 0 | 0 | 0 | 0 | 0 | 0
579 | ПСРЗАиТ | КТП 2х400кВА КНС-А | 12034108 | б/н | ВТ-3 | Шкаф возбуждения | ВТ-1-1-U-ММП-11 |  | 0 | ТР | 1 |  | 0 |  | 0 |  | 0 |  | 0 |  | 0 |  | 0 |  | 0 |  | 0 |  | 0 |  | 0 | 1 |  | U30491 | КПшкафаВозбудит сМПУ | U32805 | ВП ШкафВозбудит сМПУ | ШТК | ШТК |  | 2КТП 6/0,4 кВ |  | 1822058321 | 1822058321 |  | 0 | 0 | 1 | 0 | 23.73 | 26.23 | 0 | 0 | ТР | 26.23 | 0 | 0 | 0 | 0 | 0 | 0 | 0 | 0 | 0 | 0 | 0 | 0 | 0 | 0 | 0 | 0 | 0 | 0 | 0 | 0
580 | ПСРЗАиТ | КТП 2х250кВА Вахта 40 | 12050852 | б/н | Ввод 0,4кВ Ввод-1 | Ввод 0,4кВ | серия ВА-СЭЩ |  | 0 |  | 0 |  | 0 |  | 0 |  | 0 | ТР | 1 |  | 0 |  | 0 |  | 0 |  | 0 |  | 0 |  | 0 | 1 |  | U30486 | КП ввода 0,4кВ | U32800 | ВП вводКТП-6/0,4кВ | ШТК | ШТК |  | 2КТП 6/0,4 кВ |  | 18022311 | 18022311 |  | 0 | 0 | 1 | 0 | 12.35 | 19.75 | 0 | 0 | 0 | 0 | 0 | 0 | 0 | 0 | 0 | 0 | ТР | 19.75 | 0 | 0 | 0 | 0 | 0 | 0 | 0 | 0 | 0 | 0 | 0 | 0
581 | ПСРЗАиТ | КТП 2х250кВА Вахта 40 | 12050852 | б/н | Ввод 0,4кВ Ввод-2 | Ввод 0,4кВ | серия ВА |  | 0 |  | 0 |  | 0 |  | 0 |  | 0 | ТР | 1 |  | 0 |  | 0 |  | 0 |  | 0 |  | 0 |  | 0 | 1 |  | U30486 | КП ввода 0,4кВ | U32800 | ВП вводКТП-6/0,4кВ | ШТК | ШТК |  | 2КТП 6/0,4 кВ |  | 18022311 | 18022311 |  | 0 | 0 | 1 | 0 | 12.35 | 19.75 | 0 | 0 | 0 | 0 | 0 | 0 | 0 | 0 | 0 | 0 | ТР | 19.75 | 0 | 0 | 0 | 0 | 0 | 0 | 0 | 0 | 0 | 0 | 0 | 0
582 | ПСРЗАиТ | КТП 2х250кВА Вахта 40 | 12050852 | б/н | САВ 0,4кВ | САВ 0,4кВ | серия ВА |  | 0 |  | 0 |  | 0 |  | 0 |  | 0 | ТР | 1 |  | 0 |  | 0 |  | 0 |  | 0 |  | 0 |  | 0 | 1 |  | U30487 | КП САВ 0,4кВ | U32801 | ВП САВ КТП-6/0,4кВ | ШТК | ШТК |  | 2КТП 6/0,4 кВ |  | 18022311 | 18022311 |  | 0 | 0 | 1 | 0 | 12.88 | 13.92 | 0 | 0 | 0 | 0 | 0 | 0 | 0 | 0 | 0 | 0 | ТР | 13.92 | 0 | 0 | 0 | 0 | 0 | 0 | 0 | 0 | 0 | 0 | 0 | 0
583 | ПСРЗАиТ | КТП 2х250кВА Вахта 40 | 12050852 | б/н | АВР - 0,4кВ | АВР - 0,4кВ | - |  | 0 |  | 0 |  | 0 |  | 0 |  | 0 | ТО | 1 |  | 0 |  | 0 |  | 0 |  | 0 |  | 0 |  | 0 | 1 |  | U30500 | Опр АВР КТП 6/0,4кВ |  |  | ШТК |  |  | 2КТП 6/0,4 кВ |  | 18022311 | 18022311 |  | 0 | 1 | 0 | 0 | 1.98 | 0 | 0 | 0 | 0 | 0 | 0 | 0 | 0 | 0 | 0 | 0 | ТО | 1.98 | 0 | 0 | 0 | 0 | 0 | 0 | 0 | 0 | 0 | 0 | 0 | 0
584 | ПСРЗАиТ | КТП 2х630кВА КОС-1000 | 12225333 | б/н | Ввод 0,4кВ Ввод-1 | Ввод 0,4кВ | серия ВА-СЭЩ |  | 0 |  | 0 |  | 0 |  | 0 | ТР | 1 |  | 0 |  | 0 |  | 0 |  | 0 |  | 0 |  | 0 |  | 0 | 1 |  | U30486 | КП ввода 0,4кВ | U32800 | ВП вводКТП-6/0,4кВ | ШТК | ШТК |  | 2КТП 6/0,4 кВ |  | 18022311 | 18022311 |  | 0 | 0 | 1 | 0 | 12.35 | 19.75 | 0 | 0 | 0 | 0 | 0 | 0 | 0 | 0 | ТР | 19.75 | 0 | 0 | 0 | 0 | 0 | 0 | 0 | 0 | 0 | 0 | 0 | 0 | 0 | 0
585 | ПСРЗАиТ | КТП 2х630кВА КОС-1000 | 12225333 | б/н | Ввод 0,4кВ Ввод-2 | Ввод 0,4кВ | серия ВА-СЭЩ |  | 0 |  | 0 |  | 0 |  | 0 | ТР | 1 |  | 0 |  | 0 |  | 0 |  | 0 |  | 0 |  | 0 |  | 0 | 1 |  | U30486 | КП ввода 0,4кВ | U32800 | ВП вводКТП-6/0,4кВ | ШТК | ШТК |  | 2КТП 6/0,4 кВ |  | 18022311 | 18022311 |  | 0 | 0 | 1 | 0 | 12.35 | 19.75 | 0 | 0 | 0 | 0 | 0 | 0 | 0 | 0 | ТР | 19.75 | 0 | 0 | 0 | 0 | 0 | 0 | 0 | 0 | 0 | 0 | 0 | 0 | 0 | 0
586 | ПСРЗАиТ | КТП 2х630кВА КОС-1000 | 12225333 | б/н | САВ 0,4кВ | САВ 0,4кВ | серия ВА-СЭЩ |  | 0 |  | 0 |  | 0 |  | 0 | ТР | 1 |  | 0 |  | 0 |  | 0 |  | 0 |  | 0 |  | 0 |  | 0 | 1 |  | U30487 | КП САВ 0,4кВ | U32801 | ВП САВ КТП-6/0,4кВ | ШТК | ШТК |  | 2КТП 6/0,4 кВ |  | 18022311 | 18022311 |  | 0 | 0 | 1 | 0 | 12.88 | 13.92 | 0 | 0 | 0 | 0 | 0 | 0 | 0 | 0 | ТР | 13.92 | 0 | 0 | 0 | 0 | 0 | 0 | 0 | 0 | 0 | 0 | 0 | 0 | 0 | 0
587 | ПСРЗАиТ | КТП 2х630кВА КОС-1000 | 12225333 | б/н | АВР - 0,4кВ | АВР - 0,4кВ | - |  | 0 |  | 0 |  | 0 |  | 0 | ТО | 1 |  | 0 |  | 0 |  | 0 |  | 0 |  | 0 |  | 0 |  | 0 | 1 |  | U30500 | Опр АВР КТП 6/0,4кВ |  |  | ШТК |  |  | 2КТП 6/0,4 кВ |  | 18022311 | 18022311 |  | 0 | 1 | 0 | 0 | 1.98 | 0 | 0 | 0 | 0 | 0 | 0 | 0 | 0 | 0 | ТО | 1.98 | 0 | 0 | 0 | 0 | 0 | 0 | 0 | 0 | 0 | 0 | 0 | 0 | 0 | 0
588 | ПСРЗАиТ | КТП 2х1000кВА Станция получения азота | 12926734 | б/н | АВР - 0,4кВ | АВР - 0,4кВ | - |  | 0 |  | 0 |  | 0 |  | 0 | ТО | 1 |  | 0 |  | 0 |  | 0 |  | 0 |  | 0 |  | 0 |  | 0 | 1 |  | U30500 | Опр АВР КТП 6/0,4кВ |  |  | ШТК |  |  | 2КТП 6/0,4 кВ |  | 18022311 | 18022311 |  | 0 | 1 | 0 | 0 | 1.98 | 0 | 0 | 0 | 0 | 0 | 0 | 0 | 0 | 0 | ТО | 1.98 | 0 | 0 | 0 | 0 | 0 | 0 | 0 | 0 | 0 | 0 | 0 | 0 | 0 | 0
589 | ПСРЗАиТ | КТП 2х630кВА ДНС С.Т | 13960546 | б/н | АВР - 0,4кВ | АВР - 0,4кВ | - |  | 0 |  | 0 |  | 0 |  | 0 |  | 0 |  | 0 |  | 0 |  | 0 | ТО | 1 |  | 0 |  | 0 |  | 0 | 1 |  | U30500 | Опр АВР КТП 6/0,4кВ |  |  | ШТК |  |  | 2КТП 6/0,4 кВ |  | 18022311 | 18022311 |  | 0 | 1 | 0 | 0 | 1.98 | 0 | 0 | 0 | 0 | 0 | 0 | 0 | 0 | 0 | 0 | 0 | 0 | 0 | 0 | 0 | 0 | 0 | ТО | 1.98 | 0 | 0 | 0 | 0 | 0 | 0
590 | ПСРЗАиТ | КТП 2х630кВА ОИО ДНС С.Т | 13960547 | б/н | АВР - 0,4кВ | АВР - 0,4кВ | - |  | 0 |  | 0 |  | 0 |  | 0 |  | 0 |  | 0 |  | 0 |  | 0 | ТО | 1 |  | 0 |  | 0 |  | 0 | 1 |  | U30500 | Опр АВР КТП 6/0,4кВ |  |  | ШТК |  |  | 2КТП 6/0,4 кВ |  | 18022311 | 18022311 |  | 0 | 1 | 0 | 0 | 1.98 | 0 | 0 | 0 | 0 | 0 | 0 | 0 | 0 | 0 | 0 | 0 | 0 | 0 | 0 | 0 | 0 | 0 | ТО | 1.98 | 0 | 0 | 0 | 0 | 0 | 0
591 | ПСРЗАиТ | КТП 2х400кВА Вахта-100 ДНС С.Т | 13861901 | б/н | АВР - 0,4кВ | АВР - 0,4кВ | - |  | 0 |  | 0 |  | 0 |  | 0 |  | 0 |  | 0 |  | 0 |  | 0 | ТО | 1 |  | 0 |  | 0 |  | 0 | 1 |  | U30500 | Опр АВР КТП 6/0,4кВ |  |  | ШТК |  |  | 2КТП 6/0,4 кВ |  | 18022311 | 18022311 |  | 0 | 1 | 0 | 0 | 1.98 | 0 | 0 | 0 | 0 | 0 | 0 | 0 | 0 | 0 | 0 | 0 | 0 | 0 | 0 | 0 | 0 | 0 | ТО | 1.98 | 0 | 0 | 0 | 0 | 0 | 0
592 | ПСРЗАиТ | КТП 2х1600кВА ДНС С.Т | 13960549 | б/н | АВР - 0,4кВ | АВР - 0,4кВ | - |  | 0 |  | 0 |  | 0 |  | 0 |  | 0 |  | 0 |  | 0 |  | 0 | ТО | 1 |  | 0 |  | 0 |  | 0 | 1 |  | U30500 | Опр АВР КТП 6/0,4кВ |  |  | ШТК |  |  | 2КТП 6/0,4 кВ |  | 18022311 | 18022311 |  | 0 | 1 | 0 | 0 | 1.98 | 0 | 0 | 0 | 0 | 0 | 0 | 0 | 0 | 0 | 0 | 0 | 0 | 0 | 0 | 0 | 0 | 0 | ТО | 1.98 | 0 | 0 | 0 | 0 | 0 | 0
593 | ПСРЗАиТ | КТП 2х400кВА КНС С.Т | 14036897 | б/н | АВР - 0,4кВ | АВР - 0,4кВ | - |  | 0 |  | 0 |  | 0 |  | 0 |  | 0 |  | 0 |  | 0 |  | 0 | ТО | 1 |  | 0 |  | 0 |  | 0 | 1 |  | U30500 | Опр АВР КТП 6/0,4кВ |  |  | ШТК |  |  | 2КТП 6/0,4 кВ |  | 18022311 | 18022311 |  | 0 | 1 | 0 | 0 | 1.98 | 0 | 0 | 0 | 0 | 0 | 0 | 0 | 0 | 0 | 0 | 0 | 0 | 0 | 0 | 0 | 0 | 0 | ТО | 1.98 | 0 | 0 | 0 | 0 | 0 | 0
594 | ПСРЗАиТ | КТП 2х400кВА Водозабор ДНС С.Т | 14036896 | б/н | АВР - 0,4кВ | АВР - 0,4кВ | - |  | 0 |  | 0 |  | 0 |  | 0 |  | 0 |  | 0 |  | 0 |  | 0 | ТО | 1 |  | 0 |  | 0 |  | 0 | 1 |  | U30500 | Опр АВР КТП 6/0,4кВ |  |  | ШТК |  |  | 2КТП 6/0,4 кВ |  | 18022311 | 18022311 |  | 0 | 1 | 0 | 0 | 1.98 | 0 | 0 | 0 | 0 | 0 | 0 | 0 | 0 | 0 | 0 | 0 | 0 | 0 | 0 | 0 | 0 | 0 | ТО | 1.98 | 0 | 0 | 0 | 0 | 0 | 0
595 | ПСРЗАиТ | КТП 2х400кВА 2АВЗ | 14626783 | б/н | Ввод 0,4кВ Ввод-1 | Ввод 0,4кВ | AN-10D3-10A |  | 0 |  | 0 |  | 0 |  | 0 |  | 0 | ТР | 1 |  | 0 |  | 0 |  | 0 |  | 0 |  | 0 |  | 0 | 1 |  | U30486 | КП ввода 0,4кВ | U32800 | ВП вводКТП-6/0,4кВ | ШТК | ШТК |  | 2КТП 6/0,4 кВ |  | 18022311 | 18022311 |  | 0 | 0 | 1 | 0 | 12.35 | 19.75 | 0 | 0 | 0 | 0 | 0 | 0 | 0 | 0 | 0 | 0 | ТР | 19.75 | 0 | 0 | 0 | 0 | 0 | 0 | 0 | 0 | 0 | 0 | 0 | 0
596 | ПСРЗАиТ | КТП 2х400кВА 2АВЗ | 14626783 | б/н | Ввод 0,4кВ Ввод-2 | Ввод 0,4кВ | AN-10D3-10A |  | 0 |  | 0 |  | 0 |  | 0 |  | 0 | ТР | 1 |  | 0 |  | 0 |  | 0 |  | 0 |  | 0 |  | 0 | 1 |  | U30486 | КП ввода 0,4кВ | U32800 | ВП вводКТП-6/0,4кВ | ШТК | ШТК |  | 2КТП 6/0,4 кВ |  | 18022311 | 18022311 |  | 0 | 0 | 1 | 0 | 12.35 | 19.75 | 0 | 0 | 0 | 0 | 0 | 0 | 0 | 0 | 0 | 0 | ТР | 19.75 | 0 | 0 | 0 | 0 | 0 | 0 | 0 | 0 | 0 | 0 | 0 | 0
597 | ПСРЗАиТ | КТП 2х400кВА 2АВЗ | 14626783 | б/н | САВ 0,4кВ | САВ 0,4кВ | AN-10D3-10A |  | 0 |  | 0 |  | 0 |  | 0 |  | 0 | ТР | 1 |  | 0 |  | 0 |  | 0 |  | 0 |  | 0 |  | 0 | 1 |  | U30487 | КП САВ 0,4кВ | U32801 | ВП САВ КТП-6/0,4кВ | ШТК | ШТК |  | 2КТП 6/0,4 кВ |  | 18022311 | 18022311 |  | 0 | 0 | 1 | 0 | 12.88 | 13.92 | 0 | 0 | 0 | 0 | 0 | 0 | 0 | 0 | 0 | 0 | ТР | 13.92 | 0 | 0 | 0 | 0 | 0 | 0 | 0 | 0 | 0 | 0 | 0 | 0
598 | ПСРЗАиТ | КТП 2х400кВА 2АВЗ | 14626783 | б/н | АВР - 0,4кВ | АВР - 0,4кВ | - |  | 0 |  | 0 |  | 0 |  | 0 |  | 0 | ТО | 1 |  | 0 |  | 0 |  | 0 |  | 0 |  | 0 |  | 0 | 1 |  | U30500 | Опр АВР КТП 6/0,4кВ |  |  | ШТК |  |  | 2КТП 6/0,4 кВ |  | 18022311 | 18022311 |  | 0 | 1 | 0 | 0 | 1.98 | 0 | 0 | 0 | 0 | 0 | 0 | 0 | 0 | 0 | 0 | 0 | ТО | 1.98 | 0 | 0 | 0 | 0 | 0 | 0 | 0 | 0 | 0 | 0 | 0 | 0
599 | ПСРЗАиТ | Щит НКУ ЩРГ КТП 2х630кВА ДНС-2 | 12225336 | б/н | АВР - 0,4кВ | АВР - 0,4кВ | - |  | 0 |  | 0 |  | 0 |  | 0 |  | 0 |  | 0 |  | 0 |  | 0 | ТО | 1 |  | 0 |  | 0 |  | 0 | 1 |  | U30500 | Опр АВР КТП 6/0,4кВ |  |  | ШТК |  |  | Площадочные объекты |  | 18022311 | 18022311 |  | 0 | 1 | 0 | 0 | 1.98 | 0 | 0 | 0 | 0 | 0 | 0 | 0 | 0 | 0 | 0 | 0 | 0 | 0 | 0 | 0 | 0 | 0 | ТО | 1.98 | 0 | 0 | 0 | 0 | 0 | 0
600 | ПСРЗАиТ | Щит НКУ ЩРГ КТП 2х1000кВА ДНС-А | 12177598 | б/н | АВР - 0,4кВ | АВР - 0,4кВ | - |  | 0 |  | 0 |  | 0 |  | 0 |  | 0 | ТО | 1 |  | 0 |  | 0 |  | 0 |  | 0 |  | 0 |  | 0 | 1 |  | U30500 | Опр АВР КТП 6/0,4кВ |  |  | ШТК |  |  | Площадочные объекты |  | 18022311 | 18022311 |  | 0 | 1 | 0 | 0 | 1.98 | 0 | 0 | 0 | 0 | 0 | 0 | 0 | 0 | 0 | 0 | 0 | ТО | 1.98 | 0 | 0 | 0 | 0 | 0 | 0 | 0 | 0 | 0 | 0 | 0 | 0
601 | ПСРЗАиТ | Щит НКУ ЩРГ КТП 2х630кВА ПСП-1 | 11787282 | б/н | АВР - 0,4кВ | АВР - 0,4кВ | - |  | 0 |  | 0 |  | 0 |  | 0 | ТО | 1 |  | 0 |  | 0 |  | 0 |  | 0 |  | 0 |  | 0 |  | 0 | 1 |  | U30500 | Опр АВР КТП 6/0,4кВ |  |  | ШТК |  |  | Площадочные объекты |  | 18022311 | 18022311 |  | 0 | 1 | 0 | 0 | 1.98 | 0 | 0 | 0 | 0 | 0 | 0 | 0 | 0 | 0 | ТО | 1.98 | 0 | 0 | 0 | 0 | 0 | 0 | 0 | 0 | 0 | 0 | 0 | 0 | 0 | 0
602 | ПСРЗАиТ | Щит НКУ ЩРГ КТП 2х1600кВА ЦППН-2 | 11919603 | б/н | АВР - 0,4кВ | АВР - 0,4кВ | - |  | 0 |  | 0 |  | 0 |  | 0 |  | 0 |  | 0 |  | 0 |  | 0 | ТО | 1 |  | 0 |  | 0 |  | 0 | 1 |  | U30500 | Опр АВР КТП 6/0,4кВ |  |  | ШТК |  |  | Площадочные объекты |  | 18022311 | 18022311 |  | 0 | 1 | 0 | 0 | 1.98 | 0 | 0 | 0 | 0 | 0 | 0 | 0 | 0 | 0 | 0 | 0 | 0 | 0 | 0 | 0 | 0 | 0 | ТО | 1.98 | 0 | 0 | 0 | 0 | 0 | 0
603 | ПСРЗАиТ | Щит НКУ ЩРГ КТП 2х1000кВА ЦППН-3 | 11919599 | б/н | АВР - 0,4кВ | АВР - 0,4кВ | - |  | 0 |  | 0 |  | 0 |  | 0 |  | 0 | ТО | 1 |  | 0 |  | 0 |  | 0 |  | 0 |  | 0 |  | 0 | 1 |  | U30500 | Опр АВР КТП 6/0,4кВ |  |  | ШТК |  |  | Площадочные объекты |  | 18022311 | 18022311 |  | 0 | 1 | 0 | 0 | 1.98 | 0 | 0 | 0 | 0 | 0 | 0 | 0 | 0 | 0 | 0 | 0 | ТО | 1.98 | 0 | 0 | 0 | 0 | 0 | 0 | 0 | 0 | 0 | 0 | 0 | 0
604 | ПСРЗАиТ | КТП 2х1000кВА ОИО ДНС-Л | 15740573 | б/н | Ввод 0,4кВ Ввод-1 | Ввод 0,4кВ | серия ВА-СЭЩ |  | 0 |  | 0 |  | 0 |  | 0 |  | 0 |  | 0 | ТР | 1 |  | 0 |  | 0 |  | 0 |  | 0 |  | 0 | 1 |  | U30486 | КП ввода 0,4кВ | U32800 | ВП вводКТП-6/0,4кВ | ШТК | ШТК |  | 2КТП 6/0,4 кВ |  | 18022311 | 18022311 |  | 0 | 0 | 1 | 0 | 12.35 | 19.75 | 0 | 0 | 0 | 0 | 0 | 0 | 0 | 0 | 0 | 0 | 0 | 0 | ТР | 19.75 | 0 | 0 | 0 | 0 | 0 | 0 | 0 | 0 | 0 | 0
605 | ПСРЗАиТ | КТП 2х1000кВА ОИО ДНС-Л | 15740573 | б/н | Ввод 0,4кВ Ввод-2 | Ввод 0,4кВ | серия ВА-СЭЩ |  | 0 |  | 0 |  | 0 |  | 0 |  | 0 |  | 0 | ТР | 1 |  | 0 |  | 0 |  | 0 |  | 0 |  | 0 | 1 |  | U30486 | КП ввода 0,4кВ | U32800 | ВП вводКТП-6/0,4кВ | ШТК | ШТК |  | 2КТП 6/0,4 кВ |  | 18022311 | 18022311 |  | 0 | 0 | 1 | 0 | 12.35 | 19.75 | 0 | 0 | 0 | 0 | 0 | 0 | 0 | 0 | 0 | 0 | 0 | 0 | ТР | 19.75 | 0 | 0 | 0 | 0 | 0 | 0 | 0 | 0 | 0 | 0
606 | ПСРЗАиТ | КТП 2х1000кВА ОИО ДНС-Л | 15740573 | б/н | САВ 0,4кВ | САВ 0,4кВ | серия ВА-СЭЩ |  | 0 |  | 0 |  | 0 |  | 0 |  | 0 |  | 0 | ТР | 1 |  | 0 |  | 0 |  | 0 |  | 0 |  | 0 | 1 |  | U30487 | КП САВ 0,4кВ | U32801 | ВП САВ КТП-6/0,4кВ | ШТК | ШТК |  | 2КТП 6/0,4 кВ |  | 18022311 | 18022311 |  | 0 | 0 | 1 | 0 | 12.88 | 13.92 | 0 | 0 | 0 | 0 | 0 | 0 | 0 | 0 | 0 | 0 | 0 | 0 | ТР | 13.92 | 0 | 0 | 0 | 0 | 0 | 0 | 0 | 0 | 0 | 0
607 | ПСРЗАиТ | КТП 2х1000кВА ОИО ДНС-Л | 15740573 | б/н | АВР - 0,4кВ | АВР - 0,4кВ | - |  | 0 |  | 0 |  | 0 |  | 0 |  | 0 |  | 0 | ТО | 1 |  | 0 |  | 0 |  | 0 |  | 0 |  | 0 | 1 |  | U30500 | Опр АВР КТП 6/0,4кВ |  |  | ШТК |  |  | 2КТП 6/0,4 кВ |  | 18022311 | 18022311 |  | 0 | 1 | 0 | 0 | 1.98 | 0 | 0 | 0 | 0 | 0 | 0 | 0 | 0 | 0 | 0 | 0 | 0 | 0 | ТО | 1.98 | 0 | 0 | 0 | 0 | 0 | 0 | 0 | 0 | 0 | 0
608 | ПСРЗАиТ | КТП 2х630кВА ДНС-Л | 15740563 | б/н | Ввод 0,4кВ Ввод-1 | Ввод 0,4кВ | серия ВА-СЭЩ |  | 0 |  | 0 |  | 0 |  | 0 |  | 0 |  | 0 | ТР | 1 |  | 0 |  | 0 |  | 0 |  | 0 |  | 0 | 1 |  | U30486 | КП ввода 0,4кВ | U32800 | ВП вводКТП-6/0,4кВ | ШТК | ШТК |  | 2КТП 6/0,4 кВ |  | 18022311 | 18022311 |  | 0 | 0 | 1 | 0 | 12.35 | 19.75 | 0 | 0 | 0 | 0 | 0 | 0 | 0 | 0 | 0 | 0 | 0 | 0 | ТР | 19.75 | 0 | 0 | 0 | 0 | 0 | 0 | 0 | 0 | 0 | 0
609 | ПСРЗАиТ | КТП 2х630кВА ДНС-Л | 15740563 | б/н | Ввод 0,4кВ Ввод-2 | Ввод 0,4кВ | серия ВА-СЭЩ |  | 0 |  | 0 |  | 0 |  | 0 |  | 0 |  | 0 | ТР | 1 |  | 0 |  | 0 |  | 0 |  | 0 |  | 0 | 1 |  | U30486 | КП ввода 0,4кВ | U32800 | ВП вводКТП-6/0,4кВ | ШТК | ШТК |  | 2КТП 6/0,4 кВ |  | 18022311 | 18022311 |  | 0 | 0 | 1 | 0 | 12.35 | 19.75 | 0 | 0 | 0 | 0 | 0 | 0 | 0 | 0 | 0 | 0 | 0 | 0 | ТР | 19.75 | 0 | 0 | 0 | 0 | 0 | 0 | 0 | 0 | 0 | 0
610 | ПСРЗАиТ | КТП 2х630кВА ДНС-Л | 15740563 | б/н | САВ 0,4кВ | САВ 0,4кВ | серия ВА-СЭЩ |  | 0 |  | 0 |  | 0 |  | 0 |  | 0 |  | 0 | ТР | 1 |  | 0 |  | 0 |  | 0 |  | 0 |  | 0 | 1 |  | U30487 | КП САВ 0,4кВ | U32801 | ВП САВ КТП-6/0,4кВ | ШТК | ШТК |  | 2КТП 6/0,4 кВ |  | 18022311 | 18022311 |  | 0 | 0 | 1 | 0 | 12.88 | 13.92 | 0 | 0 | 0 | 0 | 0 | 0 | 0 | 0 | 0 | 0 | 0 | 0 | ТР | 13.92 | 0 | 0 | 0 | 0 | 0 | 0 | 0 | 0 | 0 | 0
611 | ПСРЗАиТ | КТП 2х630кВА ДНС-Л | 15740563 | б/н | АВР - 0,4кВ | АВР - 0,4кВ | - |  | 0 |  | 0 |  | 0 |  | 0 |  | 0 |  | 0 | ТО | 1 |  | 0 |  | 0 |  | 0 |  | 0 |  | 0 | 1 |  | U30500 | Опр АВР КТП 6/0,4кВ |  |  | ШТК |  |  | 2КТП 6/0,4 кВ |  | 18022311 | 18022311 |  | 0 | 1 | 0 | 0 | 1.98 | 0 | 0 | 0 | 0 | 0 | 0 | 0 | 0 | 0 | 0 | 0 | 0 | 0 | ТО | 1.98 | 0 | 0 | 0 | 0 | 0 | 0 | 0 | 0 | 0 | 0
612 | ПСРЗАиТ | Щит НКУ ЩРГ КТП 2х1000кВА ДНС-Л | 15740573 | б/н | Ввод 0,4кВ Ввод-1 | Ввод 0,4кВ | Compact NSX250 |  | 0 |  | 0 |  | 0 |  | 0 |  | 0 | ТР | 1 |  | 0 |  | 0 |  | 0 |  | 0 |  | 0 |  | 0 | 1 |  | U30486 | КП ввода 0,4кВ | U32800 | ВП вводКТП-6/0,4кВ | ШТК | ШТК |  | Площадочные объекты |  | 18022311 | 18022311 |  | 0 | 0 | 1 | 0 | 12.35 | 19.75 | 0 | 0 | 0 | 0 | 0 | 0 | 0 | 0 | 0 | 0 | ТР | 19.75 | 0 | 0 | 0 | 0 | 0 | 0 | 0 | 0 | 0 | 0 | 0 | 0
613 | ПСРЗАиТ | Щит НКУ ЩРГ КТП 2х1000кВА ДНС-Л | 15740573 | б/н | Ввод 0,4кВ Ввод-2 | Ввод 0,4кВ | Compact NSX250 |  | 0 |  | 0 |  | 0 |  | 0 |  | 0 | ТР | 1 |  | 0 |  | 0 |  | 0 |  | 0 |  | 0 |  | 0 | 1 |  | U30486 | КП ввода 0,4кВ | U32800 | ВП вводКТП-6/0,4кВ | ШТК | ШТК |  | Площадочные объекты |  | 18022311 | 18022311 |  | 0 | 0 | 1 | 0 | 12.35 | 19.75 | 0 | 0 | 0 | 0 | 0 | 0 | 0 | 0 | 0 | 0 | ТР | 19.75 | 0 | 0 | 0 | 0 | 0 | 0 | 0 | 0 | 0 | 0 | 0 | 0
614 | ПСРЗАиТ | Щит НКУ ЩРГ КТП 2х1000кВА ДНС-Л | 15740573 | б/н | Ввод 0,4кВ Ввод-3 | Ввод 0,4кВ | Compact NSX250 |  | 0 |  | 0 |  | 0 |  | 0 |  | 0 | ТР | 1 |  | 0 |  | 0 |  | 0 |  | 0 |  | 0 |  | 0 | 1 |  | U30486 | КП ввода 0,4кВ | U32800 | ВП вводКТП-6/0,4кВ | ШТК | ШТК |  | Площадочные объекты |  | 18022311 | 18022311 |  | 0 | 0 | 1 | 0 | 12.35 | 19.75 | 0 | 0 | 0 | 0 | 0 | 0 | 0 | 0 | 0 | 0 | ТР | 19.75 | 0 | 0 | 0 | 0 | 0 | 0 | 0 | 0 | 0 | 0 | 0 | 0
615 | ПСРЗАиТ | Щит НКУ ЩРГ КТП 2х1000кВА ДНС-Л | 15740573 | б/н | САВ 0,4кВ | САВ 0,4кВ | Compact NSX250 |  | 0 |  | 0 |  | 0 |  | 0 |  | 0 | ТР | 1 |  | 0 |  | 0 |  | 0 |  | 0 |  | 0 |  | 0 | 1 |  | U30487 | КП САВ 0,4кВ | U32801 | ВП САВ КТП-6/0,4кВ | ШТК | ШТК |  | Площадочные объекты |  | 18022311 | 18022311 |  | 0 | 0 | 1 | 0 | 12.88 | 13.92 | 0 | 0 | 0 | 0 | 0 | 0 | 0 | 0 | 0 | 0 | ТР | 13.92 | 0 | 0 | 0 | 0 | 0 | 0 | 0 | 0 | 0 | 0 | 0 | 0
616 | ПСРЗАиТ | Щит НКУ ЩРГ КТП 2х1000кВА ДНС-Л | 15740573 | б/н | АВР - 0,4кВ | АВР - 0,4кВ | - |  | 0 |  | 0 |  | 0 |  | 0 |  | 0 | ТО | 1 |  | 0 |  | 0 |  | 0 |  | 0 |  | 0 |  | 0 | 1 |  | U30500 | Опр АВР КТП 6/0,4кВ |  |  | ШТК |  |  | Площадочные объекты |  | 18022311 | 18022311 |  | 0 | 1 | 0 | 0 | 1.98 | 0 | 0 | 0 | 0 | 0 | 0 | 0 | 0 | 0 | 0 | 0 | ТО | 1.98 | 0 | 0 | 0 | 0 | 0 | 0 | 0 | 0 | 0 | 0 | 0 | 0
617 | ПСРЗАиТ | КТП 2х400кВА 1ЛВЗ | 15382647 | б/н | Ввод 0,4кВ Ввод-1 | Ввод 0,4кВ | серия ВА-СЭЩ |  | 0 |  | 0 |  | 0 |  | 0 | ТР | 1 |  | 0 |  | 0 |  | 0 |  | 0 |  | 0 |  | 0 |  | 0 | 1 |  | U30486 | КП ввода 0,4кВ | U32800 | ВП вводКТП-6/0,4кВ | ШТК | ШТК |  | 2КТП 6/0,4 кВ |  | 18022311 | 18022311 |  | 0 | 0 | 1 | 0 | 12.35 | 19.75 | 0 | 0 | 0 | 0 | 0 | 0 | 0 | 0 | ТР | 19.75 | 0 | 0 | 0 | 0 | 0 | 0 | 0 | 0 | 0 | 0 | 0 | 0 | 0 | 0
618 | ПСРЗАиТ | КТП 2х400кВА 1ЛВЗ | 15382647 | б/н | Ввод 0,4кВ Ввод-2 | Ввод 0,4кВ | серия ВА-СЭЩ |  | 0 |  | 0 |  | 0 |  | 0 | ТР | 1 |  | 0 |  | 0 |  | 0 |  | 0 |  | 0 |  | 0 |  | 0 | 1 |  | U30486 | КП ввода 0,4кВ | U32800 | ВП вводКТП-6/0,4кВ | ШТК | ШТК |  | 2КТП 6/0,4 кВ |  | 18022311 | 18022311 |  | 0 | 0 | 1 | 0 | 12.35 | 19.75 | 0 | 0 | 0 | 0 | 0 | 0 | 0 | 0 | ТР | 19.75 | 0 | 0 | 0 | 0 | 0 | 0 | 0 | 0 | 0 | 0 | 0 | 0 | 0 | 0
619 | ПСРЗАиТ | КТП 2х400кВА 1ЛВЗ | 15382647 | б/н | САВ 0,4кВ | САВ 0,4кВ | серия ВА-СЭЩ |  | 0 |  | 0 |  | 0 |  | 0 | ТР | 1 |  | 0 |  | 0 |  | 0 |  | 0 |  | 0 |  | 0 |  | 0 | 1 |  | U30487 | КП САВ 0,4кВ | U32801 | ВП САВ КТП-6/0,4кВ | ШТК | ШТК |  | 2КТП 6/0,4 кВ |  | 18022311 | 18022311 |  | 0 | 0 | 1 | 0 | 12.88 | 13.92 | 0 | 0 | 0 | 0 | 0 | 0 | 0 | 0 | ТР | 13.92 | 0 | 0 | 0 | 0 | 0 | 0 | 0 | 0 | 0 | 0 | 0 | 0 | 0 | 0
620 | ПСРЗАиТ | КТП 2х400кВА 1ЛВЗ | 15382647 | б/н | АВР - 0,4кВ | АВР - 0,4кВ | - |  | 0 |  | 0 |  | 0 |  | 0 | ТО | 1 |  | 0 |  | 0 |  | 0 |  | 0 |  | 0 |  | 0 |  | 0 | 1 |  | U30500 | Опр АВР КТП 6/0,4кВ |  |  | ШТК |  |  | 2КТП 6/0,4 кВ |  | 18022311 | 18022311 |  | 0 | 1 | 0 | 0 | 1.98 | 0 | 0 | 0 | 0 | 0 | 0 | 0 | 0 | 0 | ТО | 1.98 | 0 | 0 | 0 | 0 | 0 | 0 | 0 | 0 | 0 | 0 | 0 | 0 | 0 | 0
621 | ПСРЗАиТ | КТП 2х400кВА Арт.скв. ДНС-Л | 15432564 | б/н | Ввод 0,4кВ Ввод-1 | Ввод 0,4кВ | серия ВА-СЭЩ |  | 0 |  | 0 |  | 0 |  | 0 |  | 0 |  | 0 |  | 0 | ТР | 1 |  | 0 |  | 0 |  | 0 |  | 0 | 1 |  | U30486 | КП ввода 0,4кВ | U32800 | ВП вводКТП-6/0,4кВ | ШТК | ШТК |  | 2КТП 6/0,4 кВ |  | 18022311 | 18022311 |  | 0 | 0 | 1 | 0 | 12.35 | 19.75 | 0 | 0 | 0 | 0 | 0 | 0 | 0 | 0 | 0 | 0 | 0 | 0 | 0 | 0 | ТР | 19.75 | 0 | 0 | 0 | 0 | 0 | 0 | 0 | 0
622 | ПСРЗАиТ | КТП 2х400кВА Арт.скв. ДНС-Л | 15432564 | б/н | Ввод 0,4кВ Ввод-2 | Ввод 0,4кВ | серия ВА-СЭЩ |  | 0 |  | 0 |  | 0 |  | 0 |  | 0 |  | 0 |  | 0 | ТР | 1 |  | 0 |  | 0 |  | 0 |  | 0 | 1 |  | U30486 | КП ввода 0,4кВ | U32800 | ВП вводКТП-6/0,4кВ | ШТК | ШТК |  | 2КТП 6/0,4 кВ |  | 18022311 | 18022311 |  | 0 | 0 | 1 | 0 | 12.35 | 19.75 | 0 | 0 | 0 | 0 | 0 | 0 | 0 | 0 | 0 | 0 | 0 | 0 | 0 | 0 | ТР | 19.75 | 0 | 0 | 0 | 0 | 0 | 0 | 0 | 0
623 | ПСРЗАиТ | КТП 2х400кВА Арт.скв. ДНС-Л | 15432564 | б/н | САВ 0,4кВ | САВ 0,4кВ | серия ВА-СЭЩ |  | 0 |  | 0 |  | 0 |  | 0 |  | 0 |  | 0 |  | 0 | ТР | 1 |  | 0 |  | 0 |  | 0 |  | 0 | 1 |  | U30487 | КП САВ 0,4кВ | U32801 | ВП САВ КТП-6/0,4кВ | ШТК | ШТК |  | 2КТП 6/0,4 кВ |  | 18022311 | 18022311 |  | 0 | 0 | 1 | 0 | 12.88 | 13.92 | 0 | 0 | 0 | 0 | 0 | 0 | 0 | 0 | 0 | 0 | 0 | 0 | 0 | 0 | ТР | 13.92 | 0 | 0 | 0 | 0 | 0 | 0 | 0 | 0
624 | ПСРЗАиТ | КТП 2х400кВА Арт.скв. ДНС-Л | 15432564 | б/н | АВР - 0,4кВ | АВР - 0,4кВ | - |  | 0 |  | 0 |  | 0 |  | 0 |  | 0 |  | 0 |  | 0 | ТО | 1 |  | 0 |  | 0 |  | 0 |  | 0 | 1 |  | U30500 | Опр АВР КТП 6/0,4кВ |  |  | ШТК |  |  | 2КТП 6/0,4 кВ |  | 18022311 | 18022311 |  | 0 | 1 | 0 | 0 | 1.98 | 0 | 0 | 0 | 0 | 0 | 0 | 0 | 0 | 0 | 0 | 0 | 0 | 0 | 0 | 0 | ТО | 1.98 | 0 | 0 | 0 | 0 | 0 | 0 | 0 | 0
625 | ПСРЗАиТ | КТП 2х630кВА БПО ДНС-Л | 15790329 | б/н | Ввод 0,4кВ Ввод-1 | Ввод 0,4кВ | серия ВА-СЭЩ |  | 0 |  | 0 |  | 0 |  | 0 | ТР | 1 |  | 0 |  | 0 |  | 0 |  | 0 |  | 0 |  | 0 |  | 0 | 1 |  | U30486 | КП ввода 0,4кВ | U32800 | ВП вводКТП-6/0,4кВ | ШТК | ШТК |  | 2КТП 6/0,4 кВ |  | 18022311 | 18022311 |  | 0 | 0 | 1 | 0 | 12.35 | 19.75 | 0 | 0 | 0 | 0 | 0 | 0 | 0 | 0 | ТР | 19.75 | 0 | 0 | 0 | 0 | 0 | 0 | 0 | 0 | 0 | 0 | 0 | 0 | 0 | 0
626 | ПСРЗАиТ | КТП 2х630кВА БПО ДНС-Л | 15790329 | б/н | Ввод 0,4кВ Ввод-2 | Ввод 0,4кВ | серия ВА-СЭЩ |  | 0 |  | 0 |  | 0 |  | 0 | ТР | 1 |  | 0 |  | 0 |  | 0 |  | 0 |  | 0 |  | 0 |  | 0 | 1 |  | U30486 | КП ввода 0,4кВ | U32800 | ВП вводКТП-6/0,4кВ | ШТК | ШТК |  | 2КТП 6/0,4 кВ |  | 18022311 | 18022311 |  | 0 | 0 | 1 | 0 | 12.35 | 19.75 | 0 | 0 | 0 | 0 | 0 | 0 | 0 | 0 | ТР | 19.75 | 0 | 0 | 0 | 0 | 0 | 0 | 0 | 0 | 0 | 0 | 0 | 0 | 0 | 0
627 | ПСРЗАиТ | КТП 2х630кВА БПО ДНС-Л | 15790329 | б/н | САВ 0,4кВ | САВ 0,4кВ | серия ВА-СЭЩ |  | 0 |  | 0 |  | 0 |  | 0 | ТР | 1 |  | 0 |  | 0 |  | 0 |  | 0 |  | 0 |  | 0 |  | 0 | 1 |  | U30487 | КП САВ 0,4кВ | U32801 | ВП САВ КТП-6/0,4кВ | ШТК | ШТК |  | 2КТП 6/0,4 кВ |  | 18022311 | 18022311 |  | 0 | 0 | 1 | 0 | 12.88 | 13.92 | 0 | 0 | 0 | 0 | 0 | 0 | 0 | 0 | ТР | 13.92 | 0 | 0 | 0 | 0 | 0 | 0 | 0 | 0 | 0 | 0 | 0 | 0 | 0 | 0
628 | ПСРЗАиТ | КТП 2х630кВА БПО ДНС-Л | 15790329 | б/н | АВР - 0,4кВ | АВР - 0,4кВ | - |  | 0 |  | 0 |  | 0 |  | 0 | ТО | 1 |  | 0 |  | 0 |  | 0 |  | 0 |  | 0 |  | 0 |  | 0 | 1 |  | U30500 | Опр АВР КТП 6/0,4кВ |  |  | ШТК |  |  | 2КТП 6/0,4 кВ |  | 18022311 | 18022311 |  | 0 | 1 | 0 | 0 | 1.98 | 0 | 0 | 0 | 0 | 0 | 0 | 0 | 0 | 0 | ТО | 1.98 | 0 | 0 | 0 | 0 | 0 | 0 | 0 | 0 | 0 | 0 | 0 | 0 | 0 | 0
629 | ПСРЗАиТ | Котельная №8 | 12158053 | G83M85007 | СН-1 | Частотный преобразователь | MITSUBISHI FR-F740-00380-EC |  | 0 |  | 0 | ТР | 1 |  | 0 |  | 0 |  | 0 |  | 0 |  | 0 |  | 0 |  | 0 |  | 0 |  | 0 | 1 |  | U54758 | КонтрПроф шкафа ЧП | U54759 | ВостПроф шкафа ЧП | ШТК | ШТК |  | Площадочные объекты |  | 1803235701 | 1803235701 |  | 0 | 0 | 1 | 0 | 22.3 | 27.86 | 0 | 0 | 0 | 0 | ТР | 27.86 | 0 | 0 | 0 | 0 | 0 | 0 | 0 | 0 | 0 | 0 | 0 | 0 | 0 | 0 | 0 | 0 | 0 | 0
630 | ПСРЗАиТ | Котельная №8 | 12158053 | G83M85034 | СН-2 | Частотный преобразователь | MITSUBISHI FR-F740-00380-EC |  | 0 |  | 0 | ТР | 1 |  | 0 |  | 0 |  | 0 |  | 0 |  | 0 |  | 0 |  | 0 |  | 0 |  | 0 | 1 |  | U54758 | КонтрПроф шкафа ЧП | U54759 | ВостПроф шкафа ЧП | ШТК | ШТК |  | Площадочные объекты |  | 1803235701 | 1803235701 |  | 0 | 0 | 1 | 0 | 22.3 | 27.86 | 0 | 0 | 0 | 0 | ТР | 27.86 | 0 | 0 | 0 | 0 | 0 | 0 | 0 | 0 | 0 | 0 | 0 | 0 | 0 | 0 | 0 | 0 | 0 | 0
631 | ПСРЗАиТ | Котельная №8 | 12158053 | G83M85001 | СН-3 | Частотный преобразователь | MITSUBISHI FR-F740-00380-EC |  | 0 |  | 0 | ТР | 1 |  | 0 |  | 0 |  | 0 |  | 0 |  | 0 |  | 0 |  | 0 |  | 0 |  | 0 | 1 |  | U54758 | КонтрПроф шкафа ЧП | U54759 | ВостПроф шкафа ЧП | ШТК | ШТК |  | Площадочные объекты |  | 1803235701 | 1803235701 |  | 0 | 0 | 1 | 0 | 22.3 | 27.86 | 0 | 0 | 0 | 0 | ТР | 27.86 | 0 | 0 | 0 | 0 | 0 | 0 | 0 | 0 | 0 | 0 | 0 | 0 | 0 | 0 | 0 | 0 | 0 | 0
632 | ПСРЗАиТ | Котельная №9 | 12224812 | G58K74002 | СН-1 | Частотный преобразователь | MITSUBISHI FR-F740-00380-EC |  | 0 |  | 0 |  | 0 |  | 0 |  | 0 |  | 0 | ТР | 1 |  | 0 |  | 0 |  | 0 |  | 0 |  | 0 | 1 |  | U54758 | КонтрПроф шкафа ЧП | U54759 | ВостПроф шкафа ЧП | ШТК | ШТК |  | Площадочные объекты |  | 18032357 | 18032357 |  | 0 | 0 | 1 | 0 | 22.3 | 27.86 | 0 | 0 | 0 | 0 | 0 | 0 | 0 | 0 | 0 | 0 | 0 | 0 | ТР | 27.86 | 0 | 0 | 0 | 0 | 0 | 0 | 0 | 0 | 0 | 0
633 | ПСРЗАиТ | Котельная №9 | 12224812 | G58K33002 | СН-2 | Частотный преобразователь | MITSUBISHI FR-F740-00380-EC |  | 0 |  | 0 |  | 0 |  | 0 |  | 0 |  | 0 | ТР | 1 |  | 0 |  | 0 |  | 0 |  | 0 |  | 0 | 1 |  | U54758 | КонтрПроф шкафа ЧП | U54759 | ВостПроф шкафа ЧП | ШТК | ШТК |  | Площадочные объекты |  | 18032357 | 18032357 |  | 0 | 0 | 1 | 0 | 22.3 | 27.86 | 0 | 0 | 0 | 0 | 0 | 0 | 0 | 0 | 0 | 0 | 0 | 0 | ТР | 27.86 | 0 | 0 | 0 | 0 | 0 | 0 | 0 | 0 | 0 | 0
634 | ПСРЗАиТ | Котельная №9 | 12224812 | G58K77004 | СН-3 | Частотный преобразователь | MITSUBISHI FR-F740-00380-EC |  | 0 |  | 0 |  | 0 |  | 0 |  | 0 |  | 0 | ТР | 1 |  | 0 |  | 0 |  | 0 |  | 0 |  | 0 | 1 |  | U54758 | КонтрПроф шкафа ЧП | U54759 | ВостПроф шкафа ЧП | ШТК | ШТК |  | Площадочные объекты |  | 18032357 | 18032357 |  | 0 | 0 | 1 | 0 | 22.3 | 27.86 | 0 | 0 | 0 | 0 | 0 | 0 | 0 | 0 | 0 | 0 | 0 | 0 | ТР | 27.86 | 0 | 0 | 0 | 0 | 0 | 0 | 0 | 0 | 0 | 0
635 | ПСРЗАиТ | Котельная №12 | 12807164 | V04N26020 | СН-1 | Частотный преобразователь | MITSUBISHI FR-F740-00250-EC |  | 0 |  | 0 |  | 0 |  | 0 |  | 0 | ТО | 1 |  | 0 |  | 0 |  | 0 |  | 0 |  | 0 |  | 0 | 1 |  | U54758 | КонтрПроф шкафа ЧП | U54759 | ВостПроф шкафа ЧП | ШТК | ШТК |  | Площадочные объекты |  | 1803235701 | 1803235701 |  | 0 | 1 | 0 | 0 | 22.3 | 27.86 | 0 | 0 | 0 | 0 | 0 | 0 | 0 | 0 | 0 | 0 | ТО | 22.3 | 0 | 0 | 0 | 0 | 0 | 0 | 0 | 0 | 0 | 0 | 0 | 0
636 | ПСРЗАиТ | Котельная №12 | 12807164 | V04N26033 | СН-2 | Частотный преобразователь | MITSUBISHI FR-F740-00250-EC |  | 0 |  | 0 |  | 0 |  | 0 |  | 0 | ТО | 1 |  | 0 |  | 0 |  | 0 |  | 0 |  | 0 |  | 0 | 1 |  | U54758 | КонтрПроф шкафа ЧП | U54759 | ВостПроф шкафа ЧП | ШТК | ШТК |  | Площадочные объекты |  | 1803235701 | 1803235701 |  | 0 | 1 | 0 | 0 | 22.3 | 27.86 | 0 | 0 | 0 | 0 | 0 | 0 | 0 | 0 | 0 | 0 | ТО | 22.3 | 0 | 0 | 0 | 0 | 0 | 0 | 0 | 0 | 0 | 0 | 0 | 0
637 | ПСРЗАиТ | Котельная №12 | 12807164 | V04N26003 | СН-3 | Частотный преобразователь | MITSUBISHI FR-F740-00250-EC |  | 0 |  | 0 |  | 0 |  | 0 |  | 0 | ТО | 1 |  | 0 |  | 0 |  | 0 |  | 0 |  | 0 |  | 0 | 1 |  | U54758 | КонтрПроф шкафа ЧП | U54759 | ВостПроф шкафа ЧП | ШТК | ШТК |  | Площадочные объекты |  | 1803235701 | 1803235701 |  | 0 | 1 | 0 | 0 | 22.3 | 27.86 | 0 | 0 | 0 | 0 | 0 | 0 | 0 | 0 | 0 | 0 | ТО | 22.3 | 0 | 0 | 0 | 0 | 0 | 0 | 0 | 0 | 0 | 0 | 0 | 0
638 | ПСРЗАиТ | Котельная №13 | 13336021 | H13R76004 | СН-1 | Частотный преобразователь | MITSUBISHI FR-F740-00250-EC |  | 0 |  | 0 |  | 0 |  | 0 |  | 0 |  | 0 |  | 0 |  | 0 |  | 0 |  | 0 |  | 0 | ТО | 1 | 1 |  | U54758 | КонтрПроф шкафа ЧП | U54759 | ВостПроф шкафа ЧП | ШТК | ШТК |  | Площадочные объекты |  | 18032357 | 18032357 |  | 0 | 1 | 0 | 0 | 22.3 | 27.86 | 0 | 0 | 0 | 0 | 0 | 0 | 0 | 0 | 0 | 0 | 0 | 0 | 0 | 0 | 0 | 0 | 0 | 0 | 0 | 0 | 0 | 0 | ТО | 22.3
639 | ПСРЗАиТ | Котельная №13 | 13336021 | H08Q55002 | СН-2 | Частотный преобразователь | MITSUBISHI FR-F740-00250-EC |  | 0 |  | 0 |  | 0 |  | 0 |  | 0 |  | 0 |  | 0 |  | 0 |  | 0 |  | 0 |  | 0 | ТО | 1 | 1 |  | U54758 | КонтрПроф шкафа ЧП | U54759 | ВостПроф шкафа ЧП | ШТК | ШТК |  | Площадочные объекты |  | 18032357 | 18032357 |  | 0 | 1 | 0 | 0 | 22.3 | 27.86 | 0 | 0 | 0 | 0 | 0 | 0 | 0 | 0 | 0 | 0 | 0 | 0 | 0 | 0 | 0 | 0 | 0 | 0 | 0 | 0 | 0 | 0 | ТО | 22.3
640 | ПСРЗАиТ | Котельная №13 | 13336021 | H13R77002 | СН-3 | Частотный преобразователь | MITSUBISHI FR-F740-00250-EC |  | 0 |  | 0 |  | 0 |  | 0 |  | 0 |  | 0 |  | 0 |  | 0 |  | 0 |  | 0 |  | 0 | ТО | 1 | 1 |  | U54758 | КонтрПроф шкафа ЧП | U54759 | ВостПроф шкафа ЧП | ШТК | ШТК |  | Площадочные объекты |  | 18032357 | 18032357 |  | 0 | 1 | 0 | 0 | 22.3 | 27.86 | 0 | 0 | 0 | 0 | 0 | 0 | 0 | 0 | 0 | 0 | 0 | 0 | 0 | 0 | 0 | 0 | 0 | 0 | 0 | 0 | 0 | 0 | ТО | 22.3
641 | ПСРЗАиТ | Котельная №13 | 13336021 | б/н | ЦН-1 | Частотный преобразователь | HYDROVAR |  | 0 |  | 0 |  | 0 |  | 0 |  | 0 |  | 0 |  | 0 |  | 0 |  | 0 |  | 0 |  | 0 | ТО | 1 | 1 |  | U54758 | КонтрПроф шкафа ЧП | U54759 | ВостПроф шкафа ЧП | ШТК | ШТК |  | Площадочные объекты |  | 18032357 | 18032357 |  | 0 | 1 | 0 | 0 | 22.3 | 27.86 | 0 | 0 | 0 | 0 | 0 | 0 | 0 | 0 | 0 | 0 | 0 | 0 | 0 | 0 | 0 | 0 | 0 | 0 | 0 | 0 | 0 | 0 | ТО | 22.3
642 | ПСРЗАиТ | Котельная №13 | 13336021 | б/н | ЦН-2 | Частотный преобразователь | HYDROVAR |  | 0 |  | 0 |  | 0 |  | 0 |  | 0 |  | 0 |  | 0 |  | 0 |  | 0 |  | 0 |  | 0 | ТО | 1 | 1 |  | U54758 | КонтрПроф шкафа ЧП | U54759 | ВостПроф шкафа ЧП | ШТК | ШТК |  | Площадочные объекты |  | 18032357 | 18032357 |  | 0 | 1 | 0 | 0 | 22.3 | 27.86 | 0 | 0 | 0 | 0 | 0 | 0 | 0 | 0 | 0 | 0 | 0 | 0 | 0 | 0 | 0 | 0 | 0 | 0 | 0 | 0 | 0 | 0 | ТО | 22.3
643 | ПСРЗАиТ | Котельная №13 | 13336021 | б/н | ЦН-3 | Частотный преобразователь | HYDROVAR |  | 0 |  | 0 |  | 0 |  | 0 |  | 0 |  | 0 |  | 0 |  | 0 |  | 0 |  | 0 |  | 0 | ТО | 1 | 1 |  | U54758 | КонтрПроф шкафа ЧП | U54759 | ВостПроф шкафа ЧП | ШТК | ШТК |  | Площадочные объекты |  | 18032357 | 18032357 |  | 0 | 1 | 0 | 0 | 22.3 | 27.86 | 0 | 0 | 0 | 0 | 0 | 0 | 0 | 0 | 0 | 0 | 0 | 0 | 0 | 0 | 0 | 0 | 0 | 0 | 0 | 0 | 0 | 0 | ТО | 22.3
644 | ПСРЗАиТ | Котельная №14 | 13958915 | R18062010 | СН-1 | Частотный преобразователь | MITSUBISHI FR-F740-00250-EC |  | 0 | ТО | 1 |  | 0 |  | 0 |  | 0 |  | 0 |  | 0 |  | 0 |  | 0 |  | 0 |  | 0 |  | 0 | 1 |  | U54758 | КонтрПроф шкафа ЧП | U54759 | ВостПроф шкафа ЧП | ШТК | ШТК |  | Площадочные объекты |  | 1803235701 | 1803235701 |  | 0 | 1 | 0 | 0 | 22.3 | 27.86 | 0 | 0 | ТО | 22.3 | 0 | 0 | 0 | 0 | 0 | 0 | 0 | 0 | 0 | 0 | 0 | 0 | 0 | 0 | 0 | 0 | 0 | 0 | 0 | 0
645 | ПСРЗАиТ | Котельная №14 | 13958915 | R21M51005 | СН-2 | Частотный преобразователь | MITSUBISHI FR-F740-00250-EC |  | 0 | ТО | 1 |  | 0 |  | 0 |  | 0 |  | 0 |  | 0 |  | 0 |  | 0 |  | 0 |  | 0 |  | 0 | 1 |  | U54758 | КонтрПроф шкафа ЧП | U54759 | ВостПроф шкафа ЧП | ШТК | ШТК |  | Площадочные объекты |  | 1803235701 | 1803235701 |  | 0 | 1 | 0 | 0 | 22.3 | 27.86 | 0 | 0 | ТО | 22.3 | 0 | 0 | 0 | 0 | 0 | 0 | 0 | 0 | 0 | 0 | 0 | 0 | 0 | 0 | 0 | 0 | 0 | 0 | 0 | 0
646 | ПСРЗАиТ | Котельная №14 | 13958915 | R18Q62010 | СН-3 | Частотный преобразователь | MITSUBISHI FR-F740-00250-EC |  | 0 | ТО | 1 |  | 0 |  | 0 |  | 0 |  | 0 |  | 0 |  | 0 |  | 0 |  | 0 |  | 0 |  | 0 | 1 |  | U54758 | КонтрПроф шкафа ЧП | U54759 | ВостПроф шкафа ЧП | ШТК | ШТК |  | Площадочные объекты |  | 1803235701 | 1803235701 |  | 0 | 1 | 0 | 0 | 22.3 | 27.86 | 0 | 0 | ТО | 22.3 | 0 | 0 | 0 | 0 | 0 | 0 | 0 | 0 | 0 | 0 | 0 | 0 | 0 | 0 | 0 | 0 | 0 | 0 | 0 | 0
647 | ПСРЗАиТ | Котельная №15 | 15740481 | б/н | СН-1 | Частотный преобразователь | MITSUBISHI FR-F740-00250-EC |  | 0 |  | 0 | ТР | 1 |  | 0 |  | 0 |  | 0 |  | 0 |  | 0 |  | 0 |  | 0 |  | 0 |  | 0 | 1 |  | U54758 | КонтрПроф шкафа ЧП | U54759 | ВостПроф шкафа ЧП | ШТК | ШТК |  | Площадочные объекты |  | 18032357 | 18032357 |  | 0 | 0 | 1 | 0 | 22.3 | 27.86 | 0 | 0 | 0 | 0 | ТР | 27.86 | 0 | 0 | 0 | 0 | 0 | 0 | 0 | 0 | 0 | 0 | 0 | 0 | 0 | 0 | 0 | 0 | 0 | 0
648 | ПСРЗАиТ | Котельная №15 | 15740481 | б/н | СН-2 | Частотный преобразователь | MITSUBISHI FR-F740-00250-EC |  | 0 |  | 0 | ТР | 1 |  | 0 |  | 0 |  | 0 |  | 0 |  | 0 |  | 0 |  | 0 |  | 0 |  | 0 | 1 |  | U54758 | КонтрПроф шкафа ЧП | U54759 | ВостПроф шкафа ЧП | ШТК | ШТК |  | Площадочные объекты |  | 18032357 | 18032357 |  | 0 | 0 | 1 | 0 | 22.3 | 27.86 | 0 | 0 | 0 | 0 | ТР | 27.86 | 0 | 0 | 0 | 0 | 0 | 0 | 0 | 0 | 0 | 0 | 0 | 0 | 0 | 0 | 0 | 0 | 0 | 0
649 | ПСРЗАиТ | Котельная №15 | 15740481 | б/н | СН-3 | Частотный преобразователь | MITSUBISHI FR-F740-00250-EC |  | 0 |  | 0 | ТР | 1 |  | 0 |  | 0 |  | 0 |  | 0 |  | 0 |  | 0 |  | 0 |  | 0 |  | 0 | 1 |  | U54758 | КонтрПроф шкафа ЧП | U54759 | ВостПроф шкафа ЧП | ШТК | ШТК |  | Площадочные объекты |  | 18032357 | 18032357 |  | 0 | 0 | 1 | 0 | 22.3 | 27.86 | 0 | 0 | 0 | 0 | ТР | 27.86 | 0 | 0 | 0 | 0 | 0 | 0 | 0 | 0 | 0 | 0 | 0 | 0 | 0 | 0 | 0 | 0 | 0 | 0
650 | ПСРЗАиТ | КТП 2х1000кВА ДНС-1А | 12191383 | 0905667 | Резерв | Шкаф частотно-регулируемого привода | SB-17 Meiden ШУН 3150-6 | ТР | 1 |  | 0 |  | 0 |  | 0 |  | 0 |  | 0 |  | 0 |  | 0 |  | 0 |  | 0 |  | 0 |  |  | 1 |  | U54758 | КонтрПроф шкафа ЧП | U54759 | ВостПроф шкафа ЧП | ШТК | ШТК |  | 2КТП 6/0,4 кВ |  | 820500000018 | 820500000018 |  | 0 | 0 | 1 | 0 | 22.3 | 27.86 | ТР | 27.86 | 0 | 0 | 0 | 0 | 0 | 0 | 0 | 0 | 0 | 0 | 0 | 0 | 0 | 0 | 0 | 0 | 0 | 0 | 0 | 0 | 0 | 0
651 | ПСРЗАиТ | КТП 2х1000кВА ДНС-1А | 12191384 | 0905670 | Резерв | Шкаф частотно-регулируемого привода | SB-17 Meiden ШУН 3150-6 | ТР | 1 |  | 0 |  | 0 |  | 0 |  | 0 |  | 0 |  | 0 |  | 0 |  | 0 |  | 0 |  | 0 |  |  | 1 |  | U54758 | КонтрПроф шкафа ЧП | U54759 | ВостПроф шкафа ЧП | ШТК | ШТК |  | 2КТП 6/0,4 кВ |  | 820500000018 | 820500000018 |  | 0 | 0 | 1 | 0 | 22.3 | 27.86 | ТР | 27.86 | 0 | 0 | 0 | 0 | 0 | 0 | 0 | 0 | 0 | 0 | 0 | 0 | 0 | 0 | 0 | 0 | 0 | 0 | 0 | 0 | 0 | 0
652 | ПСРЗАиТ | КТП 2х1000кВА ДНС-1А | 12191379 | 0904083 | Резерв | Шкаф частотно-регулируемого привода | SB-17 Meiden ШУН 3150-6 | ТР | 1 |  | 0 |  | 0 |  | 0 |  | 0 |  | 0 |  | 0 |  | 0 |  | 0 |  | 0 |  | 0 |  |  | 1 |  | U54758 | КонтрПроф шкафа ЧП | U54759 | ВостПроф шкафа ЧП | ШТК | ШТК |  | 2КТП 6/0,4 кВ |  | 820500000018 | 820500000018 |  | 0 | 0 | 1 | 0 | 22.3 | 27.86 | ТР | 27.86 | 0 | 0 | 0 | 0 | 0 | 0 | 0 | 0 | 0 | 0 | 0 | 0 | 0 | 0 | 0 | 0 | 0 | 0 | 0 | 0 | 0 | 0
653 | ПСРЗАиТ | КТП 2х1000кВА ДНС-1А | 12191392 | 0905673 | Н-2/1 | Шкаф частотно-регулируемого привода | SB-17 Meiden ШУН 3150-6 | ТР | 1 |  | 0 |  | 0 |  | 0 |  | 0 |  | 0 |  | 0 |  | 0 |  | 0 |  | 0 |  | 0 |  |  | 1 |  | U54758 | КонтрПроф шкафа ЧП | U54759 | ВостПроф шкафа ЧП | ШТК | ШТК |  | 2КТП 6/0,4 кВ |  | 18022311 | 18022311 |  | 0 | 0 | 1 | 0 | 22.3 | 27.86 | ТР | 27.86 | 0 | 0 | 0 | 0 | 0 | 0 | 0 | 0 | 0 | 0 | 0 | 0 | 0 | 0 | 0 | 0 | 0 | 0 | 0 | 0 | 0 | 0
654 | ПСРЗАиТ | КТП 2х1000кВА ДНС-1А | 12191381 | 0905655 | Н-2/2 | Шкаф частотно-регулируемого привода | SB-17 Meiden ШУН 3150-6 | ТР | 1 |  | 0 |  | 0 |  | 0 |  | 0 |  | 0 |  | 0 |  | 0 |  | 0 |  | 0 |  | 0 |  |  | 1 |  | U54758 | КонтрПроф шкафа ЧП | U54759 | ВостПроф шкафа ЧП | ШТК | ШТК |  | 2КТП 6/0,4 кВ |  | 820500000018 | 820500000018 |  | 0 | 0 | 1 | 0 | 22.3 | 27.86 | ТР | 27.86 | 0 | 0 | 0 | 0 | 0 | 0 | 0 | 0 | 0 | 0 | 0 | 0 | 0 | 0 | 0 | 0 | 0 | 0 | 0 | 0 | 0 | 0
655 | ПСРЗАиТ | КТП 2х1000кВА ДНС-1А | 12191380 | 0808111 | Н-1 ШУН 0900 | Шкаф частотно-регулируемого привода | SB-17 Meiden С1200УМ | ТР | 1 |  | 0 |  | 0 |  | 0 |  | 0 |  | 0 |  | 0 |  | 0 |  | 0 |  | 0 |  | 0 |  |  | 1 |  | U54758 | КонтрПроф шкафа ЧП | U54759 | ВостПроф шкафа ЧП | ШТК | ШТК |  | 2КТП 6/0,4 кВ |  | 820500000018 | 820500000018 |  | 0 | 0 | 1 | 0 | 22.3 | 27.86 | ТР | 27.86 | 0 | 0 | 0 | 0 | 0 | 0 | 0 | 0 | 0 | 0 | 0 | 0 | 0 | 0 | 0 | 0 | 0 | 0 | 0 | 0 | 0 | 0
656 | ПСРЗАиТ | КТП 2х1000кВА ДНС-1А | 12191385 | 0808111 | Н-2 ШУН 0900 | Шкаф частотно-регулируемого привода | SB-17 Meiden С1200УМ | ТР | 1 |  | 0 |  | 0 |  | 0 |  | 0 |  | 0 |  | 0 |  | 0 |  | 0 |  | 0 |  | 0 |  |  | 1 |  | U54758 | КонтрПроф шкафа ЧП | U54759 | ВостПроф шкафа ЧП | ШТК | ШТК |  | 2КТП 6/0,4 кВ |  | 820500000018 | 820500000018 |  | 0 | 0 | 1 | 0 | 22.3 | 27.86 | ТР | 27.86 | 0 | 0 | 0 | 0 | 0 | 0 | 0 | 0 | 0 | 0 | 0 | 0 | 0 | 0 | 0 | 0 | 0 | 0 | 0 | 0 | 0 | 0
657 | ПСРЗАиТ | БМ2КТП 1000/6/0,4 ДНС-2 | 12225336 | 75987 | Н-1/1 | Шкаф частотно-регулируемого привода | SB-19 Meiden | ТР | 1 |  | 0 |  | 0 |  | 0 |  | 0 |  | 0 |  | 0 |  | 0 |  | 0 |  | 0 |  | 0 |  | 0 | 1 |  | U54758 | КонтрПроф шкафа ЧП | U54759 | ВостПроф шкафа ЧП | ШТК | ШТК |  | 2КТП 6/0,4 кВ |  | 18022311 | 18022311 |  | 0 | 0 | 1 | 0 | 22.3 | 27.86 | ТР | 27.86 | 0 | 0 | 0 | 0 | 0 | 0 | 0 | 0 | 0 | 0 | 0 | 0 | 0 | 0 | 0 | 0 | 0 | 0 | 0 | 0 | 0 | 0
658 | ПСРЗАиТ | БМ2КТП 1000/6/0,4 ДНС-2 | 12225336 | 75989 | Н-1/2 | Шкаф частотно-регулируемого привода | SB-19 Meiden | ТР | 1 |  | 0 |  | 0 |  | 0 |  | 0 |  | 0 |  | 0 |  | 0 |  | 0 |  | 0 |  | 0 |  | 0 | 1 |  | U54758 | КонтрПроф шкафа ЧП | U54759 | ВостПроф шкафа ЧП | ШТК | ШТК |  | 2КТП 6/0,4 кВ |  | 18022311 | 18022311 |  | 0 | 0 | 1 | 0 | 22.3 | 27.86 | ТР | 27.86 | 0 | 0 | 0 | 0 | 0 | 0 | 0 | 0 | 0 | 0 | 0 | 0 | 0 | 0 | 0 | 0 | 0 | 0 | 0 | 0 | 0 | 0
659 | ПСРЗАиТ | БМ2КТП 1000/6/0,4 ДНС-2 | 12225336 | 75990 | Н-1/3 | Шкаф частотно-регулируемого привода | SB-19 Meiden | ТР | 1 |  | 0 |  | 0 |  | 0 |  | 0 |  | 0 |  | 0 |  | 0 |  | 0 |  | 0 |  | 0 |  | 0 | 1 |  | U54758 | КонтрПроф шкафа ЧП | U54759 | ВостПроф шкафа ЧП | ШТК | ШТК |  | 2КТП 6/0,4 кВ |  | 18022311 | 18022311 |  | 0 | 0 | 1 | 0 | 22.3 | 27.86 | ТР | 27.86 | 0 | 0 | 0 | 0 | 0 | 0 | 0 | 0 | 0 | 0 | 0 | 0 | 0 | 0 | 0 | 0 | 0 | 0 | 0 | 0 | 0 | 0
660 | ПСРЗАиТ | Блок по подготовке воды "Висма" ПМООП | 12240785 | 1007 | Н1 | Шкаф частотно-регулируемого привода | HYDROVAR HV3.5f/120d2 |  | 0 |  | 0 |  | 0 | ТР | 1 |  | 0 |  | 0 |  | 0 |  | 0 |  | 0 |  | 0 |  | 0 |  | 0 | 1 |  | U54758 | КонтрПроф шкафа ЧП | U54759 | ВостПроф шкафа ЧП | ШТК | ШТК |  | Площадочные объекты |  | 18032325 | 18032325 |  | 0 | 0 | 1 | 0 | 22.3 | 27.86 | 0 | 0 | 0 | 0 | 0 | 0 | ТР | 27.86 | 0 | 0 | 0 | 0 | 0 | 0 | 0 | 0 | 0 | 0 | 0 | 0 | 0 | 0 | 0 | 0
661 | ПСРЗАиТ | Блок по подготовке воды "Висма" ПМООП | 12240785 | 2417 | Н2 | Шкаф частотно-регулируемого привода | HYDROVAR HV3.5f/120d2 |  | 0 |  | 0 |  | 0 | ТР | 1 |  | 0 |  | 0 |  | 0 |  | 0 |  | 0 |  | 0 |  | 0 |  | 0 | 1 |  | U54758 | КонтрПроф шкафа ЧП | U54759 | ВостПроф шкафа ЧП | ШТК | ШТК |  | Площадочные объекты |  | 18032325 | 18032325 |  | 0 | 0 | 1 | 0 | 22.3 | 27.86 | 0 | 0 | 0 | 0 | 0 | 0 | ТР | 27.86 | 0 | 0 | 0 | 0 | 0 | 0 | 0 | 0 | 0 | 0 | 0 | 0 | 0 | 0 | 0 | 0
662 | ПСРЗАиТ | Блок по подготовке воды "Висма" ПМООП | 12240785 | 1010 | Н3 | Шкаф частотно-регулируемого привода | HYDROVAR HV3.5f/120d2 |  | 0 |  | 0 |  | 0 | ТР | 1 |  | 0 |  | 0 |  | 0 |  | 0 |  | 0 |  | 0 |  | 0 |  | 0 | 1 |  | U54758 | КонтрПроф шкафа ЧП | U54759 | ВостПроф шкафа ЧП | ШТК | ШТК |  | Площадочные объекты |  | 18032325 | 18032325 |  | 0 | 0 | 1 | 0 | 22.3 | 27.86 | 0 | 0 | 0 | 0 | 0 | 0 | ТР | 27.86 | 0 | 0 | 0 | 0 | 0 | 0 | 0 | 0 | 0 | 0 | 0 | 0 | 0 | 0 | 0 | 0
663 | ПСРЗАиТ | Блок по подготовке воды "Висма" ПМООП | 12240785 | 1211 | Н4 | Шкаф частотно-регулируемого привода | HYDROVAR HV3.5f/120d2 |  | 0 |  | 0 |  | 0 | ТР | 1 |  | 0 |  | 0 |  | 0 |  | 0 |  | 0 |  | 0 |  | 0 |  | 0 | 1 |  | U54758 | КонтрПроф шкафа ЧП | U54759 | ВостПроф шкафа ЧП | ШТК | ШТК |  | Площадочные объекты |  | 18032325 | 18032325 |  | 0 | 0 | 1 | 0 | 22.3 | 27.86 | 0 | 0 | 0 | 0 | 0 | 0 | ТР | 27.86 | 0 | 0 | 0 | 0 | 0 | 0 | 0 | 0 | 0 | 0 | 0 | 0 | 0 | 0 | 0 | 0
664 | ПСРЗАиТ | Артезианская скважина 2П ПСП | 11918920 | 125486 | 2П | Шкаф частотно-регулируемого привода | SB-19 Meiden С150-U |  | 0 |  | 0 |  | 0 |  | 0 |  | 0 |  | 0 |  | 0 |  | 0 |  | 0 |  | 0 |  | 0 | ТР | 1 | 1 |  | U54758 | КонтрПроф шкафа ЧП | U54759 | ВостПроф шкафа ЧП | ШТК | ШТК |  | Площадочные объекты |  | 18032325 | 18032325 |  | 0 | 0 | 1 | 0 | 22.3 | 27.86 | 0 | 0 | 0 | 0 | 0 | 0 | 0 | 0 | 0 | 0 | 0 | 0 | 0 | 0 | 0 | 0 | 0 | 0 | 0 | 0 | 0 | 0 | ТР | 27.86
665 | ПСРЗАиТ | Артезианская скважина 1В-Э Аэропорт | 13299394 | 1105095 | 1В-Э | Шкаф частотно-регулируемого привода | SB-19 Meiden С150-U |  | 0 |  | 0 | ТО | 1 |  | 0 |  | 0 |  | 0 |  | 0 |  | 0 |  | 0 |  | 0 |  | 0 |  | 0 | 1 |  | U54758 | КонтрПроф шкафа ЧП | U54759 | ВостПроф шкафа ЧП | ШТК | ШТК |  | Площадочные объекты |  | 18032325 | 18032325 |  | 0 | 1 | 0 | 0 | 22.3 | 27.86 | 0 | 0 | 0 | 0 | ТО | 22.3 | 0 | 0 | 0 | 0 | 0 | 0 | 0 | 0 | 0 | 0 | 0 | 0 | 0 | 0 | 0 | 0 | 0 | 0
666 | ПСРЗАиТ | Артезианская скважина 2В-Э Аэропорт | 13299395 | 1105084 | 2В-Э | Шкаф частотно-регулируемого привода | SB-19 Meiden С150-U |  | 0 |  | 0 | ТО | 1 |  | 0 |  | 0 |  | 0 |  | 0 |  | 0 |  | 0 |  | 0 |  | 0 |  | 0 | 1 |  | U54758 | КонтрПроф шкафа ЧП | U54759 | ВостПроф шкафа ЧП | ШТК | ШТК |  | Площадочные объекты |  | 18032325 | 18032325 |  | 0 | 1 | 0 | 0 | 22.3 | 27.86 | 0 | 0 | 0 | 0 | ТО | 22.3 | 0 | 0 | 0 | 0 | 0 | 0 | 0 | 0 | 0 | 0 | 0 | 0 | 0 | 0 | 0 | 0 | 0 | 0
667 | ПСРЗАиТ | Артезианская скважина 1Т БПО Талакан | 11477190 | 911022 | 1Т | Шкаф частотно-регулируемого привода | SB-19 Meiden С200-U |  |  |  | 0 |  | 0 |  | 0 | ТО | 1 |  | 0 |  | 0 |  | 0 |  | 0 |  | 0 |  | 0 |  | 0 | 1 |  | U54758 | КонтрПроф шкафа ЧП | U54759 | ВостПроф шкафа ЧП | ШТК | ШТК |  | Площадочные объекты |  | 18032325 | 18032325 |  | 0 | 1 | 0 | 0 | 22.3 | 27.86 | 0 | 0 | 0 | 0 | 0 | 0 | 0 | 0 | ТО | 22.3 | 0 | 0 | 0 | 0 | 0 | 0 | 0 | 0 | 0 | 0 | 0 | 0 | 0 | 0
668 | ПСРЗАиТ | Артезианская скважина 2Т БПО Талакан | 11477194 | 911029 | 2Т | Шкаф частотно-регулируемого привода | SB-19 Meiden С200-U |  |  |  | 0 |  | 0 |  | 0 | ТО | 1 |  | 0 |  | 0 |  | 0 |  | 0 |  | 0 |  | 0 |  | 0 | 1 |  | U54758 | КонтрПроф шкафа ЧП | U54759 | ВостПроф шкафа ЧП | ШТК | ШТК |  | Площадочные объекты |  | 18032325 | 18032325 |  | 0 | 1 | 0 | 0 | 22.3 | 27.86 | 0 | 0 | 0 | 0 | 0 | 0 | 0 | 0 | ТО | 22.3 | 0 | 0 | 0 | 0 | 0 | 0 | 0 | 0 | 0 | 0 | 0 | 0 | 0 | 0
669 | ПСРЗАиТ | Артезианская скважина 3Т БПО Талакан | 11477196 | 911005 | 3Т | Шкаф частотно-регулируемого привода | SB-19 Meiden С200-U |  |  |  | 0 |  | 0 |  | 0 | ТО | 1 |  | 0 |  | 0 |  | 0 |  | 0 |  | 0 |  | 0 |  | 0 | 1 |  | U54758 | КонтрПроф шкафа ЧП | U54759 | ВостПроф шкафа ЧП | ШТК | ШТК |  | Площадочные объекты |  | 18032325 | 18032325 |  | 0 | 1 | 0 | 0 | 22.3 | 27.86 | 0 | 0 | 0 | 0 | 0 | 0 | 0 | 0 | ТО | 22.3 | 0 | 0 | 0 | 0 | 0 | 0 | 0 | 0 | 0 | 0 | 0 | 0 | 0 | 0
670 | ПСРЗАиТ | Артезианская скважина 6Т БПО Талакан | 12728325 | 911021 | 6Т | Шкаф частотно-регулируемого привода | SB-19 Meiden С200-U |  |  |  | 0 |  | 0 |  | 0 | ТО | 1 |  | 0 |  | 0 |  | 0 |  | 0 |  | 0 |  | 0 |  | 0 | 1 |  | U54758 | КонтрПроф шкафа ЧП | U54759 | ВостПроф шкафа ЧП | ШТК | ШТК |  | Площадочные объекты |  | 18032325 | 18032325 |  | 0 | 1 | 0 | 0 | 22.3 | 27.86 | 0 | 0 | 0 | 0 | 0 | 0 | 0 | 0 | ТО | 22.3 | 0 | 0 | 0 | 0 | 0 | 0 | 0 | 0 | 0 | 0 | 0 | 0 | 0 | 0
671 | ПСРЗАиТ | Артезианская скважина 1 СТ | 13960169 | 402192 | 1СТ | Шкаф частотно-регулируемого привода | ATV312HD15N4 |  | 0 |  | 0 |  | 0 |  | 0 |  | 0 |  | 0 |  | 0 |  | 0 |  | 0 |  | 0 |  | 0 | ТО | 1 | 1 |  | U54758 | КонтрПроф шкафа ЧП | U54759 | ВостПроф шкафа ЧП | ШТК | ШТК |  | Площадочные объекты |  | 18032325 | 18032325 |  | 0 | 1 | 0 | 0 | 22.3 | 27.86 | 0 | 0 | 0 | 0 | 0 | 0 | 0 | 0 | 0 | 0 | 0 | 0 | 0 | 0 | 0 | 0 | 0 | 0 | 0 | 0 | 0 | 0 | ТО | 22.3
672 | ПСРЗАиТ | Артезианская скважина 2 СТ | 13960170 | 408064 | 2СТ | Шкаф частотно-регулируемого привода | ATV312HD15N4 |  | 0 |  | 0 |  | 0 |  | 0 |  | 0 |  | 0 |  | 0 |  | 0 |  | 0 |  | 0 |  | 0 | ТО | 1 | 1 |  | U54758 | КонтрПроф шкафа ЧП | U54759 | ВостПроф шкафа ЧП | ШТК | ШТК |  | Площадочные объекты |  | 18032325 | 18032325 |  | 0 | 1 | 0 | 0 | 22.3 | 27.86 | 0 | 0 | 0 | 0 | 0 | 0 | 0 | 0 | 0 | 0 | 0 | 0 | 0 | 0 | 0 | 0 | 0 | 0 | 0 | 0 | 0 | 0 | ТО | 22.3
673 | ПСРЗАиТ | Артезианская скважина 3 СТ | 13960171 | 408062 | 3СТ | Шкаф частотно-регулируемого привода | ATV312HD15N4 |  | 0 |  | 0 |  | 0 |  | 0 |  | 0 |  | 0 |  | 0 |  | 0 |  | 0 |  | 0 |  | 0 | ТО | 1 | 1 |  | U54758 | КонтрПроф шкафа ЧП | U54759 | ВостПроф шкафа ЧП | ШТК | ШТК |  | Площадочные объекты |  | 18032325 | 18032325 |  | 0 | 1 | 0 | 0 | 22.3 | 27.86 | 0 | 0 | 0 | 0 | 0 | 0 | 0 | 0 | 0 | 0 | 0 | 0 | 0 | 0 | 0 | 0 | 0 | 0 | 0 | 0 | 0 | 0 | ТО | 22.3
674 | ПСРЗАиТ | Артезианская скважина 1Б Витим | 11433910 | 1804013 | 1Б | Шкаф частотно-регулируемого привода | SB-19 Meiden С150-U |  |  |  | 0 |  | 0 | ТО | 1 |  | 0 |  | 0 |  | 0 |  | 0 |  | 0 |  | 0 |  | 0 |  | 0 | 1 |  | U54758 | КонтрПроф шкафа ЧП | U54759 | ВостПроф шкафа ЧП | ШТК | ШТК |  | Площадочные объекты |  | 18032325 | 18032325 |  | 0 | 1 | 0 | 0 | 22.3 | 27.86 | 0 | 0 | 0 | 0 | 0 | 0 | ТО | 22.3 | 0 | 0 | 0 | 0 | 0 | 0 | 0 | 0 | 0 | 0 | 0 | 0 | 0 | 0 | 0 | 0
675 | ПСРЗАиТ | Артезианская скважина 2Б Витим | 11433913 | 1804011 | 2Б | Шкаф частотно-регулируемого привода | SB-19 Meiden С150-U |  |  |  | 0 |  | 0 | ТО | 1 |  | 0 |  | 0 |  | 0 |  | 0 |  | 0 |  | 0 |  | 0 |  | 0 | 1 |  | U54758 | КонтрПроф шкафа ЧП | U54759 | ВостПроф шкафа ЧП | ШТК | ШТК |  | Площадочные объекты |  | 18032325 | 18032325 |  | 0 | 1 | 0 | 0 | 22.3 | 27.86 | 0 | 0 | 0 | 0 | 0 | 0 | ТО | 22.3 | 0 | 0 | 0 | 0 | 0 | 0 | 0 | 0 | 0 | 0 | 0 | 0 | 0 | 0 | 0 | 0
676 | ПСРЗАиТ | Артезианская скважина 3Б Витим | 11495226 | 1804012 | 3Б | Шкаф частотно-регулируемого привода | SB-19 Meiden С150-U |  |  |  | 0 |  | 0 | ТО | 1 |  | 0 |  | 0 |  | 0 |  | 0 |  | 0 |  | 0 |  | 0 |  | 0 | 1 |  | U54758 | КонтрПроф шкафа ЧП | U54759 | ВостПроф шкафа ЧП | ШТК | ШТК |  | Площадочные объекты |  | 18032325 | 18032325 |  | 0 | 1 | 0 | 0 | 22.3 | 27.86 | 0 | 0 | 0 | 0 | 0 | 0 | ТО | 22.3 | 0 | 0 | 0 | 0 | 0 | 0 | 0 | 0 | 0 | 0 | 0 | 0 | 0 | 0 | 0 | 0
677 | ПСРЗАиТ | Артезианская скважина 4Б Витим | 11730513 | 1802001 | 4Б | Шкаф частотно-регулируемого привода | SB-19 Meiden С150-U |  |  |  | 0 |  | 0 | ТО | 1 |  | 0 |  | 0 |  | 0 |  | 0 |  | 0 |  | 0 |  | 0 |  | 0 | 1 |  | U54758 | КонтрПроф шкафа ЧП | U54759 | ВостПроф шкафа ЧП | ШТК | ШТК |  | Площадочные объекты |  | 18032325 | 18032325 |  | 0 | 1 | 0 | 0 | 22.3 | 27.86 | 0 | 0 | 0 | 0 | 0 | 0 | ТО | 22.3 | 0 | 0 | 0 | 0 | 0 | 0 | 0 | 0 | 0 | 0 | 0 | 0 | 0 | 0 | 0 | 0
678 | ПСРЗАиТ | Артезианская скважина 5Б Витим | 11730514 | 1804015 | 5Б | Шкаф частотно-регулируемого привода | SB-19 Meiden С150-U |  |  |  | 0 |  | 0 | ТО | 1 |  | 0 |  | 0 |  | 0 |  | 0 |  | 0 |  | 0 |  | 0 |  | 0 | 1 |  | U54758 | КонтрПроф шкафа ЧП | U54759 | ВостПроф шкафа ЧП | ШТК | ШТК |  | Площадочные объекты |  | 18032325 | 18032325 |  | 0 | 1 | 0 | 0 | 22.3 | 27.86 | 0 | 0 | 0 | 0 | 0 | 0 | ТО | 22.3 | 0 | 0 | 0 | 0 | 0 | 0 | 0 | 0 | 0 | 0 | 0 | 0 | 0 | 0 | 0 | 0
679 | ПСРЗАиТ | Артезианская скважина 1 Л | 15432535 | б/н | 1Л | Шкаф частотно-регулируемого привода | SB-19 Meiden С150-U |  | 0 |  | 0 |  | 0 |  | 0 |  | 0 |  | 0 |  | 0 |  | 0 |  | 0 |  | 0 |  | 0 | ТР | 1 | 1 |  | U54758 | КонтрПроф шкафа ЧП | U54759 | ВостПроф шкафа ЧП | ШТК | ШТК |  | Площадочные объекты |  | 18032325 | 18032325 |  | 0 | 0 | 1 | 0 | 22.3 | 27.86 | 0 | 0 | 0 | 0 | 0 | 0 | 0 | 0 | 0 | 0 | 0 | 0 | 0 | 0 | 0 | 0 | 0 | 0 | 0 | 0 | 0 | 0 | ТР | 27.86
680 | ПСРЗАиТ | Артезианская скважина 2 Л | 15432537 | б/н | 2Л | Шкаф частотно-регулируемого привода | SB-19 Meiden С150-U |  | 0 |  | 0 |  | 0 |  | 0 |  | 0 |  | 0 |  | 0 |  | 0 |  | 0 |  | 0 |  | 0 | ТР | 1 | 1 |  | U54758 | КонтрПроф шкафа ЧП | U54759 | ВостПроф шкафа ЧП | ШТК | ШТК |  | Площадочные объекты |  | 18032325 | 18032325 |  | 0 | 0 | 1 | 0 | 22.3 | 27.86 | 0 | 0 | 0 | 0 | 0 | 0 | 0 | 0 | 0 | 0 | 0 | 0 | 0 | 0 | 0 | 0 | 0 | 0 | 0 | 0 | 0 | 0 | ТР | 27.86
681 | ПСРЗАиТ | Артезианская скважина 3 Л | 15432539 | б/н | 3Л | Шкаф частотно-регулируемого привода | SB-19 Meiden С150-U |  | 0 |  | 0 |  | 0 |  | 0 |  | 0 |  | 0 |  | 0 |  | 0 |  | 0 |  | 0 |  | 0 | ТР | 1 | 1 |  | U54758 | КонтрПроф шкафа ЧП | U54759 | ВостПроф шкафа ЧП | ШТК | ШТК |  | Площадочные объекты |  | 18032325 | 18032325 |  | 0 | 0 | 1 | 0 | 22.3 | 27.86 | 0 | 0 | 0 | 0 | 0 | 0 | 0 | 0 | 0 | 0 | 0 | 0 | 0 | 0 | 0 | 0 | 0 | 0 | 0 | 0 | 0 | 0 | ТР | 27.86
682 | ПСРЗАиТ | КТП 2х1600кВА ДНС-СТ | 13960549 | 1305003 | Н1/1 | Шкаф частотно-регулируемого привода | SB-19 MeidenШУН 3150-6 |  | 0 |  | 0 |  | 0 | ТО | 1 |  | 0 |  | 0 |  | 0 |  | 0 |  | 0 |  | 0 |  | 0 |  | 0 | 1 |  | U54758 | КонтрПроф шкафа ЧП | U54759 | ВостПроф шкафа ЧП | ШТК | ШТК |  | 2КТП 6/0,4 кВ |  | 18022311 | 18022311 |  | 0 | 1 | 0 | 0 | 22.3 | 27.86 | 0 | 0 | 0 | 0 | 0 | 0 | ТО | 22.3 | 0 | 0 | 0 | 0 | 0 | 0 | 0 | 0 | 0 | 0 | 0 | 0 | 0 | 0 | 0 | 0
683 | ПСРЗАиТ | КТП 2х1600кВА ДНС-СТ | 13960549 | 1305005 | Н1/2 | Шкаф частотно-регулируемого привода | SB-19 MeidenШУН 3150-6 |  | 0 |  | 0 |  | 0 | ТО | 1 |  | 0 |  | 0 |  | 0 |  | 0 |  | 0 |  | 0 |  | 0 |  | 0 | 1 |  | U54758 | КонтрПроф шкафа ЧП | U54759 | ВостПроф шкафа ЧП | ШТК | ШТК |  | 2КТП 6/0,4 кВ |  | 18022311 | 18022311 |  | 0 | 1 | 0 | 0 | 22.3 | 27.86 | 0 | 0 | 0 | 0 | 0 | 0 | ТО | 22.3 | 0 | 0 | 0 | 0 | 0 | 0 | 0 | 0 | 0 | 0 | 0 | 0 | 0 | 0 | 0 | 0
684 | ПСРЗАиТ | КТП 2х1600кВА ДНС-СТ | 13960549 | 1305004 | Н1/3 | Шкаф частотно-регулируемого привода | SB-19 MeidenШУН 3150-6 |  | 0 |  | 0 |  | 0 | ТО | 1 |  | 0 |  | 0 |  | 0 |  | 0 |  | 0 |  | 0 |  | 0 |  | 0 | 1 |  | U54758 | КонтрПроф шкафа ЧП | U54759 | ВостПроф шкафа ЧП | ШТК | ШТК |  | 2КТП 6/0,4 кВ |  | 18022311 | 18022311 |  | 0 | 1 | 0 | 0 | 22.3 | 27.86 | 0 | 0 | 0 | 0 | 0 | 0 | ТО | 22.3 | 0 | 0 | 0 | 0 | 0 | 0 | 0 | 0 | 0 | 0 | 0 | 0 | 0 | 0 | 0 | 0
685 | ПСРЗАиТ | КТП 2х1600кВА ДНС-СТ | 13960549 | 8В1612887167 | П-1 | Частотный преобразователь | Altivar212 ATV212HU30N4 |  | 0 |  | 0 |  | 0 |  | 0 |  | 0 |  | 0 |  | 0 |  | 0 |  | 0 |  | 0 | ТР | 1 |  | 0 | 1 |  | U54758 | КонтрПроф шкафа ЧП | U54759 | ВостПроф шкафа ЧП | ШТК | ШТК |  | 2КТП 6/0,4 кВ |  | 18022311 | 18022311 |  | 0 | 0 | 1 | 0 | 22.3 | 27.86 | 0 | 0 | 0 | 0 | 0 | 0 | 0 | 0 | 0 | 0 | 0 | 0 | 0 | 0 | 0 | 0 | 0 | 0 | 0 | 0 | ТР | 27.86 | 0 | 0
686 | ПСРЗАиТ | КТП 2х1600кВА ДНС-СТ | 13960549 | 8В1612887334 | В-1 | Частотный преобразователь | Altivar212 ATV212HU30N4 |  | 0 |  | 0 |  | 0 |  | 0 |  | 0 |  | 0 |  | 0 |  | 0 |  | 0 |  | 0 | ТР | 1 |  | 0 | 1 |  | U54758 | КонтрПроф шкафа ЧП | U54759 | ВостПроф шкафа ЧП | ШТК | ШТК |  | 2КТП 6/0,4 кВ |  | 18022311 | 18022311 |  | 0 | 0 | 1 | 0 | 22.3 | 27.86 | 0 | 0 | 0 | 0 | 0 | 0 | 0 | 0 | 0 | 0 | 0 | 0 | 0 | 0 | 0 | 0 | 0 | 0 | 0 | 0 | ТР | 27.86 | 0 | 0
687 | ПСРЗАиТ | КТП 2х630кВА ДНС-СТ-встроенная | 13960546 | 11304035 | Н5/1 | Шкаф частотно-регулируемого привода | SB-19 Meiden ШУН 0220 |  | 0 |  | 0 |  | 0 | ТО | 1 |  | 0 |  | 0 |  | 0 |  | 0 |  | 0 |  | 0 |  | 0 |  | 0 | 1 |  | U54758 | КонтрПроф шкафа ЧП | U54759 | ВостПроф шкафа ЧП | ШТК | ШТК |  | 2КТП 6/0,4 кВ |  | 18022311 | 18022311 |  | 0 | 1 | 0 | 0 | 22.3 | 27.86 | 0 | 0 | 0 | 0 | 0 | 0 | ТО | 22.3 | 0 | 0 | 0 | 0 | 0 | 0 | 0 | 0 | 0 | 0 | 0 | 0 | 0 | 0 | 0 | 0
688 | ПСРЗАиТ | КТП 2х630кВА ДНС-СТ-встроенная | 13960546 | 11304036 | Н5/2 | Шкаф частотно-регулируемого привода | SB-19 Meiden ШУН 0220 |  | 0 |  | 0 |  | 0 | ТО | 1 |  | 0 |  | 0 |  | 0 |  | 0 |  | 0 |  | 0 |  | 0 |  | 0 | 1 |  | U54758 | КонтрПроф шкафа ЧП | U54759 | ВостПроф шкафа ЧП | ШТК | ШТК |  | 2КТП 6/0,4 кВ |  | 18022311 | 18022311 |  | 0 | 1 | 0 | 0 | 22.3 | 27.86 | 0 | 0 | 0 | 0 | 0 | 0 | ТО | 22.3 | 0 | 0 | 0 | 0 | 0 | 0 | 0 | 0 | 0 | 0 | 0 | 0 | 0 | 0 | 0 | 0
689 | ПСРЗАиТ | Модуль электротехнический ДНС-Л | 15740117 | б/н | Н-5/1 | Шкаф частотно-регулируемого привода | SB-19 MeidenШУН 3150-6 |  | 0 |  | 0 |  | 0 |  | 0 |  | 0 |  | 0 |  | 0 |  | 0 |  | 0 |  | 0 |  | 0 | ТО | 1 | 1 |  | U54758 | КонтрПроф шкафа ЧП | U54759 | ВостПроф шкафа ЧП | ШТК | ШТК |  | Площадочные объекты |  | 18022311 | 18022311 |  | 0 | 1 | 0 | 0 | 22.3 | 27.86 | 0 | 0 | 0 | 0 | 0 | 0 | 0 | 0 | 0 | 0 | 0 | 0 | 0 | 0 | 0 | 0 | 0 | 0 | 0 | 0 | 0 | 0 | ТО | 22.3
690 | ПСРЗАиТ | Модуль электротехнический ДНС-Л | 15740117 | б/н | Н-5/2 | Шкаф частотно-регулируемого привода | SB-19 MeidenШУН 3150-6 |  | 0 |  | 0 |  | 0 |  | 0 |  | 0 |  | 0 |  | 0 |  | 0 |  | 0 |  | 0 |  | 0 | ТО | 1 | 1 |  | U54758 | КонтрПроф шкафа ЧП | U54759 | ВостПроф шкафа ЧП | ШТК | ШТК |  | Площадочные объекты |  | 18022311 | 18022311 |  | 0 | 1 | 0 | 0 | 22.3 | 27.86 | 0 | 0 | 0 | 0 | 0 | 0 | 0 | 0 | 0 | 0 | 0 | 0 | 0 | 0 | 0 | 0 | 0 | 0 | 0 | 0 | 0 | 0 | ТО | 22.3
691 | ПСРЗАиТ | Модуль электротехнический ДНС-Л | 15740117 | б/н | Н-5/3 | Шкаф частотно-регулируемого привода | SB-19 MeidenШУН 3150-6 |  | 0 |  | 0 |  | 0 |  | 0 |  | 0 |  | 0 |  | 0 |  | 0 |  | 0 |  | 0 |  | 0 | ТО | 1 | 1 |  | U54758 | КонтрПроф шкафа ЧП | U54759 | ВостПроф шкафа ЧП | ШТК | ШТК |  | Площадочные объекты |  | 18022311 | 18022311 |  | 0 | 1 | 0 | 0 | 22.3 | 27.86 | 0 | 0 | 0 | 0 | 0 | 0 | 0 | 0 | 0 | 0 | 0 | 0 | 0 | 0 | 0 | 0 | 0 | 0 | 0 | 0 | 0 | 0 | ТО | 22.3
692 | ПСРЗАиТ | Маш.зал ДНС-Л Электрощитовая | 15740616 | б/н | Н-2/1 | Шкаф частотно-регулируемого привода | SB-19 Meiden ШУН 0220 |  | 0 |  | 0 |  | 0 |  | 0 |  | 0 |  | 0 |  | 0 |  | 0 |  | 0 |  | 0 |  | 0 | ТО | 1 | 1 |  | U54758 | КонтрПроф шкафа ЧП | U54759 | ВостПроф шкафа ЧП | ШТК | ШТК |  | Площадочные объекты |  | 820200000040 | 820200000040 |  | 0 | 1 | 0 | 0 | 22.3 | 27.86 | 0 | 0 | 0 | 0 | 0 | 0 | 0 | 0 | 0 | 0 | 0 | 0 | 0 | 0 | 0 | 0 | 0 | 0 | 0 | 0 | 0 | 0 | ТО | 22.3
693 | ПСРЗАиТ | Маш.зал ДНС-Л Электрощитовая | 15740616 | б/н | Н-2/2 | Шкаф частотно-регулируемого привода | SB-19 Meiden ШУН 0220 |  | 0 |  | 0 |  | 0 |  | 0 |  | 0 |  | 0 |  | 0 |  | 0 |  | 0 |  | 0 |  | 0 | ТО | 1 | 1 |  | U54758 | КонтрПроф шкафа ЧП | U54759 | ВостПроф шкафа ЧП | ШТК | ШТК |  | Площадочные объекты |  | 820200000040 | 820200000040 |  | 0 | 1 | 0 | 0 | 22.3 | 27.86 | 0 | 0 | 0 | 0 | 0 | 0 | 0 | 0 | 0 | 0 | 0 | 0 | 0 | 0 | 0 | 0 | 0 | 0 | 0 | 0 | 0 | 0 | ТО | 22.3
694 | ПСРЗАиТ | КОС-250 Шкаф управления насосами | 12298385 | 8BO0826107034 | ATV1 | Шкаф частотно-регулируемого привода | АВВ ATV31HU22N4A |  |  | ТО | 1 |  | 0 |  | 0 |  | 0 |  | 0 |  | 0 |  | 0 |  | 0 |  | 0 |  | 0 |  | 0 | 1 |  | U54758 | КонтрПроф шкафа ЧП | U54759 | ВостПроф шкафа ЧП | ШТК | ШТК |  | Площадочные объекты |  | 18032328 | 18032328 |  | 0 | 1 | 0 | 0 | 22.3 | 27.86 | 0 | 0 | ТО | 22.3 | 0 | 0 | 0 | 0 | 0 | 0 | 0 | 0 | 0 | 0 | 0 | 0 | 0 | 0 | 0 | 0 | 0 | 0 | 0 | 0
695 | ПСРЗАиТ | КОС-250 Шкаф управления насосами | 12298385 | 8BO0826107007 | ATV2 | Шкаф частотно-регулируемого привода | АВВ ATV31HU22N4A |  |  | ТО | 1 |  | 0 |  | 0 |  | 0 |  | 0 |  | 0 |  | 0 |  | 0 |  | 0 |  | 0 |  | 0 | 1 |  | U54758 | КонтрПроф шкафа ЧП | U54759 | ВостПроф шкафа ЧП | ШТК | ШТК |  | Площадочные объекты |  | 18032328 | 18032328 |  | 0 | 1 | 0 | 0 | 22.3 | 27.86 | 0 | 0 | ТО | 22.3 | 0 | 0 | 0 | 0 | 0 | 0 | 0 | 0 | 0 | 0 | 0 | 0 | 0 | 0 | 0 | 0 | 0 | 0 | 0 | 0
696 | ПСРЗАиТ | КОС-400/1 Щит СВ-100 | 11609596 | 406E1530 | И101 | Частотный преобразователь | АВВ АСS50-01E-02A2-2 | ТР | 1 |  | 0 |  | 0 |  | 0 |  | 0 |  | 0 |  | 0 |  | 0 |  | 0 |  | 0 |  | 0 |  | 0 | 1 |  | U54758 | КонтрПроф шкафа ЧП | U54759 | ВостПроф шкафа ЧП | ШТК | ШТК |  | Площадочные объекты |  | 18032328 | 18032328 |  | 0 | 0 | 1 | 0 | 22.3 | 27.86 | ТР | 27.86 | 0 | 0 | 0 | 0 | 0 | 0 | 0 | 0 | 0 | 0 | 0 | 0 | 0 | 0 | 0 | 0 | 0 | 0 | 0 | 0 | 0 | 0
697 | ПСРЗАиТ | КОС-400/1 Щит СВ-100 | 11609596 | 406E1529 | И102 | Частотный преобразователь | АВВ АСS50-01E-02A2-2 | ТР | 1 |  | 0 |  | 0 |  | 0 |  | 0 |  | 0 |  | 0 |  | 0 |  | 0 |  | 0 |  | 0 |  | 0 | 1 |  | U54758 | КонтрПроф шкафа ЧП | U54759 | ВостПроф шкафа ЧП | ШТК | ШТК |  | Площадочные объекты |  | 18032328 | 18032328 |  | 0 | 0 | 1 | 0 | 22.3 | 27.86 | ТР | 27.86 | 0 | 0 | 0 | 0 | 0 | 0 | 0 | 0 | 0 | 0 | 0 | 0 | 0 | 0 | 0 | 0 | 0 | 0 | 0 | 0 | 0 | 0
698 | ПСРЗАиТ | КОС-400/1 Щит СВ-100 | 11609596 | 45100022 | И103 | Частотный преобразователь | АВВ АСS50-01E-09A8-2 | ТР | 1 |  | 0 |  | 0 |  | 0 |  | 0 |  | 0 |  | 0 |  | 0 |  | 0 |  | 0 |  | 0 |  | 0 | 1 |  | U54758 | КонтрПроф шкафа ЧП | U54759 | ВостПроф шкафа ЧП | ШТК | ШТК |  | Площадочные объекты |  | 18032328 | 18032328 |  | 0 | 0 | 1 | 0 | 22.3 | 27.86 | ТР | 27.86 | 0 | 0 | 0 | 0 | 0 | 0 | 0 | 0 | 0 | 0 | 0 | 0 | 0 | 0 | 0 | 0 | 0 | 0 | 0 | 0 | 0 | 0
699 | ПСРЗАиТ | КНС-КОС | 11609597 | АВ0626020083 | Н-2/1 | Частотный преобразователь | Еmotron FDU48-250-54CE | ТО | 1 |  | 0 |  | 0 |  | 0 |  | 0 |  | 0 |  | 0 |  | 0 |  | 0 |  | 0 |  | 0 |  | 0 | 1 |  | U54758 | КонтрПроф шкафа ЧП | U54759 | ВостПроф шкафа ЧП | ШТК | ШТК |  | Площадочные объекты |  | 18032365 | 18032365 |  | 0 | 1 | 0 | 0 | 22.3 | 27.86 | ТО | 22.3 | 0 | 0 | 0 | 0 | 0 | 0 | 0 | 0 | 0 | 0 | 0 | 0 | 0 | 0 | 0 | 0 | 0 | 0 | 0 | 0 | 0 | 0
700 | ПСРЗАиТ | КНС-КОС | 11609597 | АВ0626020083 | Н-2/2 | Частотный преобразователь | Еmotron FDU48-250-54CE | ТО | 1 |  | 0 |  | 0 |  | 0 |  | 0 |  | 0 |  | 0 |  | 0 |  | 0 |  | 0 |  | 0 |  | 0 | 1 |  | U54758 | КонтрПроф шкафа ЧП | U54759 | ВостПроф шкафа ЧП | ШТК | ШТК |  | Площадочные объекты |  | 18032365 | 18032365 |  | 0 | 1 | 0 | 0 | 22.3 | 27.86 | ТО | 22.3 | 0 | 0 | 0 | 0 | 0 | 0 | 0 | 0 | 0 | 0 | 0 | 0 | 0 | 0 | 0 | 0 | 0 | 0 | 0 | 0 | 0 | 0
701 | ПСРЗАиТ | УППНиПБ ЛБК | 13861728 | S1ZL85082 | ШУ В4 | Частотный преобразователь | Mitsubishi D700 FR-D740-050-EC |  | 0 |  | 0 |  | 0 |  | 0 |  | 0 |  | 0 |  | 0 |  | 0 |  | 0 | ТО | 1 |  | 0 |  | 0 | 1 |  | U54758 | КонтрПроф шкафа ЧП | U54759 | ВостПроф шкафа ЧП | ШТК | ШТК |  | Площадочные объекты |  | 18062368 | 18062368 |  | 0 | 1 | 0 | 0 | 22.3 | 27.86 | 0 | 0 | 0 | 0 | 0 | 0 | 0 | 0 | 0 | 0 | 0 | 0 | 0 | 0 | 0 | 0 | 0 | 0 | ТО | 22.3 | 0 | 0 | 0 | 0
702 | ПСРЗАиТ | УППНиПБ ЛБК | 13861728 | T23K29040 | ШУ В4` | Частотный преобразователь | Mitsubishi D700 FR-D740-050-EC |  | 0 |  | 0 |  | 0 |  | 0 |  | 0 |  | 0 |  | 0 |  | 0 |  | 0 | ТО | 1 |  | 0 |  | 0 | 1 |  | U54758 | КонтрПроф шкафа ЧП | U54759 | ВостПроф шкафа ЧП | ШТК | ШТК |  | Площадочные объекты |  | 18062368 | 18062368 |  | 0 | 1 | 0 | 0 | 22.3 | 27.86 | 0 | 0 | 0 | 0 | 0 | 0 | 0 | 0 | 0 | 0 | 0 | 0 | 0 | 0 | 0 | 0 | 0 | 0 | ТО | 22.3 | 0 | 0 | 0 | 0
703 | ПСРЗАиТ | УППНиПБ ЛБК | 13861728 | S1ZL85005 | ШУ В5 | Частотный преобразователь | Mitsubishi D700 FR-D740-050-EC |  | 0 |  | 0 |  | 0 |  | 0 |  | 0 |  | 0 |  | 0 |  | 0 |  | 0 | ТО | 1 |  | 0 |  | 0 | 1 |  | U54758 | КонтрПроф шкафа ЧП | U54759 | ВостПроф шкафа ЧП | ШТК | ШТК |  | Площадочные объекты |  | 18062368 | 18062368 |  | 0 | 1 | 0 | 0 | 22.3 | 27.86 | 0 | 0 | 0 | 0 | 0 | 0 | 0 | 0 | 0 | 0 | 0 | 0 | 0 | 0 | 0 | 0 | 0 | 0 | ТО | 22.3 | 0 | 0 | 0 | 0
704 | ПСРЗАиТ | УППНиПБ ЛБК | 13861728 | S1ZL85105 | ШУ В5` | Частотный преобразователь | Mitsubishi D700 FR-D740-050-EC |  | 0 |  | 0 |  | 0 |  | 0 |  | 0 |  | 0 |  | 0 |  | 0 |  | 0 | ТО | 1 |  | 0 |  | 0 | 1 |  | U54758 | КонтрПроф шкафа ЧП | U54759 | ВостПроф шкафа ЧП | ШТК | ШТК |  | Площадочные объекты |  | 18062368 | 18062368 |  | 0 | 1 | 0 | 0 | 22.3 | 27.86 | 0 | 0 | 0 | 0 | 0 | 0 | 0 | 0 | 0 | 0 | 0 | 0 | 0 | 0 | 0 | 0 | 0 | 0 | ТО | 22.3 | 0 | 0 | 0 | 0
705 | ПСРЗАиТ | УППНиПБ ЛБК | 13861728 | S1ZL85088 | ШУ В6 | Частотный преобразователь | Mitsubishi D700 FR-D740-050-EC |  | 0 |  | 0 |  | 0 |  | 0 |  | 0 |  | 0 |  | 0 |  | 0 |  | 0 | ТО | 1 |  | 0 |  | 0 | 1 |  | U54758 | КонтрПроф шкафа ЧП | U54759 | ВостПроф шкафа ЧП | ШТК | ШТК |  | Площадочные объекты |  | 18062368 | 18062368 |  | 0 | 1 | 0 | 0 | 22.3 | 27.86 | 0 | 0 | 0 | 0 | 0 | 0 | 0 | 0 | 0 | 0 | 0 | 0 | 0 | 0 | 0 | 0 | 0 | 0 | ТО | 22.3 | 0 | 0 | 0 | 0
706 | ПСРЗАиТ | УППНиПБ ЛБК | 13861728 | S1ZL85019 | ШУ В6` | Частотный преобразователь | Mitsubishi D700 FR-D740-050-EC |  | 0 |  | 0 |  | 0 |  | 0 |  | 0 |  | 0 |  | 0 |  | 0 |  | 0 | ТО | 1 |  | 0 |  | 0 | 1 |  | U54758 | КонтрПроф шкафа ЧП | U54759 | ВостПроф шкафа ЧП | ШТК | ШТК |  | Площадочные объекты |  | 18062368 | 18062368 |  | 0 | 1 | 0 | 0 | 22.3 | 27.86 | 0 | 0 | 0 | 0 | 0 | 0 | 0 | 0 | 0 | 0 | 0 | 0 | 0 | 0 | 0 | 0 | 0 | 0 | ТО | 22.3 | 0 | 0 | 0 | 0
707 | ПСРЗАиТ | УППНиПБ ЛБК | 13861728 | S1ZL85004 | ШУ В7 | Частотный преобразователь | Mitsubishi D700 FR-D740-050-EC |  | 0 |  | 0 |  | 0 |  | 0 |  | 0 |  | 0 |  | 0 |  | 0 |  | 0 | ТО | 1 |  | 0 |  | 0 | 1 |  | U54758 | КонтрПроф шкафа ЧП | U54759 | ВостПроф шкафа ЧП | ШТК | ШТК |  | Площадочные объекты |  | 18062368 | 18062368 |  | 0 | 1 | 0 | 0 | 22.3 | 27.86 | 0 | 0 | 0 | 0 | 0 | 0 | 0 | 0 | 0 | 0 | 0 | 0 | 0 | 0 | 0 | 0 | 0 | 0 | ТО | 22.3 | 0 | 0 | 0 | 0
708 | ПСРЗАиТ | УППНиПБ ЛБК | 13861728 | T23K29022 | ШУ В7` | Частотный преобразователь | Mitsubishi D700 FR-D740-050-EC |  | 0 |  | 0 |  | 0 |  | 0 |  | 0 |  | 0 |  | 0 |  | 0 |  | 0 | ТО | 1 |  | 0 |  | 0 | 1 |  | U54758 | КонтрПроф шкафа ЧП | U54759 | ВостПроф шкафа ЧП | ШТК | ШТК |  | Площадочные объекты |  | 18062368 | 18062368 |  | 0 | 1 | 0 | 0 | 22.3 | 27.86 | 0 | 0 | 0 | 0 | 0 | 0 | 0 | 0 | 0 | 0 | 0 | 0 | 0 | 0 | 0 | 0 | 0 | 0 | ТО | 22.3 | 0 | 0 | 0 | 0
709 | ПСРЗАиТ | УППНиПБ ЛБК | 13861728 | S1ZL85082 | П-2 | Частотный преобразователь | Mitsubishi D700 FR-D740-050-EC |  | 0 |  | 0 |  | 0 |  | 0 |  | 0 |  | 0 |  | 0 |  | 0 | ТО | 1 |  | 0 |  | 0 |  | 0 | 1 |  | U54758 | КонтрПроф шкафа ЧП | U54759 | ВостПроф шкафа ЧП | ШТК | ШТК |  | Площадочные объекты |  | 18062368 | 18062368 |  | 0 | 1 | 0 | 0 | 22.3 | 27.86 | 0 | 0 | 0 | 0 | 0 | 0 | 0 | 0 | 0 | 0 | 0 | 0 | 0 | 0 | 0 | 0 | ТО | 22.3 | 0 | 0 | 0 | 0 | 0 | 0
710 | ПСРЗАиТ | УППНиПБ ЛБК | 13861728 | R1YL73 | П-2` | Частотный преобразователь | Mitsubishi D700 FR-D740-120-EC |  | 0 |  | 0 |  | 0 |  | 0 |  | 0 |  | 0 |  | 0 |  | 0 | ТО | 1 |  | 0 |  | 0 |  | 0 | 1 |  | U54758 | КонтрПроф шкафа ЧП | U54759 | ВостПроф шкафа ЧП | ШТК | ШТК |  | Площадочные объекты |  | 18062368 | 18062368 |  | 0 | 1 | 0 | 0 | 22.3 | 27.86 | 0 | 0 | 0 | 0 | 0 | 0 | 0 | 0 | 0 | 0 | 0 | 0 | 0 | 0 | 0 | 0 | ТО | 22.3 | 0 | 0 | 0 | 0 | 0 | 0
711 | ПСРЗАиТ | ГПЭС | 11495508 | б/н | Г-2 | Шкаф защиты и возбуждения, устройство автоматической синхронизации | GE Jembacher JGC 320GS-S/L |  | 0 |  | 0 |  | 0 |  | 0 |  | 0 |  | 0 |  | 0 |  | 0 |  | 0 | ТО | 1 |  | 0 |  | 0 | 1 |  | U32641 | КП ЯчейкиДвиг6кВ МПУ | U32786 | ВП ЯчейкиДвиг6кВсМПУ | ШТК | ШТК |  | Площадочные объекты |  | 18022311 | 18022311 |  | 0 | 1 | 0 | 0 | 18.43 | 22.62 | 0 | 0 | 0 | 0 | 0 | 0 | 0 | 0 | 0 | 0 | 0 | 0 | 0 | 0 | 0 | 0 | 0 | 0 | ТО | 18.43 | 0 | 0 | 0 | 0
712 | ПСРЗАиТ | ГПЭС | 11495508 | б/н | Вентилятор охлаждения Г-1 | Частотный преобразователь | АВВ АСS550/01/023А/4 | ТО | 1 |  | 0 |  | 0 |  |  |  | 0 |  | 0 |  | 0 |  | 0 |  | 0 |  | 0 |  | 0 |  | 0 | 1 |  | U54758 | КонтрПроф шкафа ЧП | U54759 | ВостПроф шкафа ЧП | ШТК | ШТК |  | Площадочные объекты |  | 18022311 | 18022311 |  | 0 | 1 | 0 | 0 | 22.3 | 27.86 | ТО | 22.3 | 0 | 0 | 0 | 0 | 0 | 0 | 0 | 0 | 0 | 0 | 0 | 0 | 0 | 0 | 0 | 0 | 0 | 0 | 0 | 0 | 0 | 0
713 | ПСРЗАиТ | ГПЭС | 11495508 | б/н | Вентилятор охлаждения Г-2 | Частотный преобразователь | АВВ АСS550-01-023А-4 | ТО | 1 |  | 0 |  | 0 |  |  |  | 0 |  | 0 |  | 0 |  | 0 |  | 0 |  |  |  | 0 |  | 0 | 1 |  | U54758 | КонтрПроф шкафа ЧП | U54759 | ВостПроф шкафа ЧП | ШТК | ШТК |  | Площадочные объекты |  | 18022311 | 18022311 |  | 0 | 1 | 0 | 0 | 22.3 | 27.86 | ТО | 22.3 | 0 | 0 | 0 | 0 | 0 | 0 | 0 | 0 | 0 | 0 | 0 | 0 | 0 | 0 | 0 | 0 | 0 | 0 | 0 | 0 | 0 | 0
714 | ПСРЗАиТ | ГПЭС | 11495508 | б/н | Вентилятор охлаждения Г-3 | Частотный преобразователь | АВВ АСS550/01/023А/4 | ТО | 1 |  | 0 |  | 0 |  |  |  | 0 |  | 0 |  | 0 |  | 0 |  | 0 |  | 0 |  | 0 |  | 0 | 1 |  | U54758 | КонтрПроф шкафа ЧП | U54759 | ВостПроф шкафа ЧП | ШТК | ШТК |  | Площадочные объекты |  | 18022311 | 18022311 |  | 0 | 1 | 0 | 0 | 22.3 | 27.86 | ТО | 22.3 | 0 | 0 | 0 | 0 | 0 | 0 | 0 | 0 | 0 | 0 | 0 | 0 | 0 | 0 | 0 | 0 | 0 | 0 | 0 | 0 | 0 | 0
715 | ПСРЗАиТ | ГПЭС | 11495508 | б/н | Вентилятор охлаждения Г-4 | Частотный преобразователь | АВВ АСS550/01/023А/4 | ТО | 1 |  | 0 |  | 0 |  |  |  | 0 |  | 0 |  | 0 |  | 0 |  | 0 |  | 0 |  | 0 |  | 0 | 1 |  | U54758 | КонтрПроф шкафа ЧП | U54759 | ВостПроф шкафа ЧП | ШТК | ШТК |  | Площадочные объекты |  | 18022311 | 18022311 |  | 0 | 1 | 0 | 0 | 22.3 | 27.86 | ТО | 22.3 | 0 | 0 | 0 | 0 | 0 | 0 | 0 | 0 | 0 | 0 | 0 | 0 | 0 | 0 | 0 | 0 | 0 | 0 | 0 | 0 | 0 | 0
716 | ПСРЗАиТ | ГПЭС | 11495508 | б/н | Вентилятор охлаждения Г-6 | Частотный преобразователь | АВВ АСS550/01/023А/4 |  | 0 |  | 0 |  | 0 |  |  |  | 0 |  | 0 |  | 0 |  | 0 |  | 0 | ТО | 1 |  | 0 |  | 0 | 1 |  | U54758 | КонтрПроф шкафа ЧП | U54759 | ВостПроф шкафа ЧП | ШТК | ШТК |  | Площадочные объекты |  | 18022311 | 18022311 |  | 0 | 1 | 0 | 0 | 22.3 | 27.86 | 0 | 0 | 0 | 0 | 0 | 0 | 0 | 0 | 0 | 0 | 0 | 0 | 0 | 0 | 0 | 0 | 0 | 0 | ТО | 22.3 | 0 | 0 | 0 | 0
717 | ПСРЗАиТ | ГПЭС | 11495508 | б/н | Вентилятор охлаждения Г-7 | Частотный преобразователь | АВВ АСS550/01/023А/4 |  | 0 |  | 0 |  | 0 |  |  |  | 0 |  | 0 |  | 0 |  | 0 |  | 0 | ТО | 1 |  | 0 |  | 0 | 1 |  | U54758 | КонтрПроф шкафа ЧП | U54759 | ВостПроф шкафа ЧП | ШТК | ШТК |  | Площадочные объекты |  | 18022311 | 18022311 |  | 0 | 1 | 0 | 0 | 22.3 | 27.86 | 0 | 0 | 0 | 0 | 0 | 0 | 0 | 0 | 0 | 0 | 0 | 0 | 0 | 0 | 0 | 0 | 0 | 0 | ТО | 22.3 | 0 | 0 | 0 | 0
718 | ПСРЗАиТ | ГПЭС | 11495508 | б/н | Вентилятор охлаждения Г-8 | Частотный преобразователь | АВВ АСS550/01/023А/4 | ТО | 1 |  | 0 |  | 0 |  |  |  | 0 |  | 0 |  | 0 |  | 0 |  | 0 |  | 0 |  | 0 |  | 0 | 1 |  | U54758 | КонтрПроф шкафа ЧП | U54759 | ВостПроф шкафа ЧП | ШТК | ШТК |  | Площадочные объекты |  | 18022311 | 18022311 |  | 0 | 1 | 0 | 0 | 22.3 | 27.86 | ТО | 22.3 | 0 | 0 | 0 | 0 | 0 | 0 | 0 | 0 | 0 | 0 | 0 | 0 | 0 | 0 | 0 | 0 | 0 | 0 | 0 | 0 | 0 | 0
719 | ПСРЗАиТ | ГПЭС | 11495508 | б/н | Вентилятор охлаждения Г-9 | Частотный преобразователь | АВВ АСS550/01/023А/4 | ТО | 1 |  | 0 |  | 0 |  |  |  | 0 |  | 0 |  | 0 |  | 0 |  | 0 |  | 0 |  | 0 |  | 0 | 1 |  | U54758 | КонтрПроф шкафа ЧП | U54759 | ВостПроф шкафа ЧП | ШТК | ШТК |  | Площадочные объекты |  | 18022311 | 18022311 |  | 0 | 1 | 0 | 0 | 22.3 | 27.86 | ТО | 22.3 | 0 | 0 | 0 | 0 | 0 | 0 | 0 | 0 | 0 | 0 | 0 | 0 | 0 | 0 | 0 | 0 | 0 | 0 | 0 | 0 | 0 | 0
720 | ПСРЗАиТ | ГПЭС | 11495508 | б/н | Вентилятор охлаждения Г-10 | Частотный преобразователь | АВВ АСS550/01/023А/4 |  | 0 |  | 0 |  | 0 |  | 0 |  | 0 |  | 0 |  | 0 |  | 0 |  | 0 | ТО | 1 |  | 0 |  | 0 | 1 |  | U54758 | КонтрПроф шкафа ЧП | U54759 | ВостПроф шкафа ЧП | ШТК | ШТК |  | Площадочные объекты |  | 18022311 | 18022311 |  | 0 | 1 | 0 | 0 | 22.3 | 27.86 | 0 | 0 | 0 | 0 | 0 | 0 | 0 | 0 | 0 | 0 | 0 | 0 | 0 | 0 | 0 | 0 | 0 | 0 | ТО | 22.3 | 0 | 0 | 0 | 0
721 | ПСРЗАиТ | ГПЭС | 11495508 | б/н | Вентилятор охлаждения Г-1 | Частотный преобразователь | АВВ АСS550/01/023А/4 |  | 0 |  | 0 |  | 0 |  | 0 |  | 0 |  | 0 |  | 0 |  | 0 | ТО | 1 |  | 0 |  | 0 |  | 0 | 1 |  | U54758 | КонтрПроф шкафа ЧП | U54759 | ВостПроф шкафа ЧП | ШТК | ШТК |  | Площадочные объекты |  | 18022311 | 18022311 |  | 0 | 1 | 0 | 0 | 22.3 | 27.86 | 0 | 0 | 0 | 0 | 0 | 0 | 0 | 0 | 0 | 0 | 0 | 0 | 0 | 0 | 0 | 0 | ТО | 22.3 | 0 | 0 | 0 | 0 | 0 | 0
722 | ПСРЗАиТ | ГПЭС | 11495508 | б/н | Вентилятор охлаждения Г-12 | Частотный преобразователь | АВВ АСS550/01/023А/4 |  | 0 |  | 0 |  | 0 |  | 0 |  | 0 |  | 0 |  | 0 |  | 0 | ТО | 1 |  | 0 |  | 0 |  | 0 | 1 |  | U54758 | КонтрПроф шкафа ЧП | U54759 | ВостПроф шкафа ЧП | ШТК | ШТК |  | Площадочные объекты |  | 18022311 | 18022311 |  | 0 | 1 | 0 | 0 | 22.3 | 27.86 | 0 | 0 | 0 | 0 | 0 | 0 | 0 | 0 | 0 | 0 | 0 | 0 | 0 | 0 | 0 | 0 | ТО | 22.3 | 0 | 0 | 0 | 0 | 0 | 0
723 | ПСРЗАиТ | ЗРУ-6 кВ ЦППН-2 | 15124303 | 321 | Н-1/1 | Шкаф частотно-регулируемого привода | ЭКРА ЭСН-110.1 |  | 0 |  | 0 | ТО | 1 |  | 0 |  | 0 |  | 0 |  | 0 |  | 0 |  | 0 |  | 0 |  | 0 |  | 0 | 1 |  | U54758 | КонтрПроф шкафа ЧП | U54759 | ВостПроф шкафа ЧП | ШТК | ШТК |  | ЗРУ 6 кВ |  | 18022311 | 18022311 |  | 0 | 1 | 0 | 0 | 22.3 | 27.86 | 0 | 0 | 0 | 0 | ТО | 22.3 | 0 | 0 | 0 | 0 | 0 | 0 | 0 | 0 | 0 | 0 | 0 | 0 | 0 | 0 | 0 | 0 | 0 | 0
724 | ПСРЗАиТ | ЗРУ-6 кВ ЦППН-2 | 15124303 | 323 | Н-1/2 | Шкаф частотно-регулируемого привода | ЭКРА ЭСН-110.1 |  | 0 |  | 0 | ТО | 1 |  | 0 |  | 0 |  | 0 |  | 0 |  | 0 |  | 0 |  | 0 |  | 0 |  | 0 | 1 |  | U54758 | КонтрПроф шкафа ЧП | U54759 | ВостПроф шкафа ЧП | ШТК | ШТК |  | ЗРУ 6 кВ |  | 18022311 | 18022311 |  | 0 | 1 | 0 | 0 | 22.3 | 27.86 | 0 | 0 | 0 | 0 | ТО | 22.3 | 0 | 0 | 0 | 0 | 0 | 0 | 0 | 0 | 0 | 0 | 0 | 0 | 0 | 0 | 0 | 0 | 0 | 0
725 | ПСРЗАиТ | ЗРУ-6 кВ ЦППН-2 | 15124303 | 327 | Н-1/3 | Шкаф частотно-регулируемого привода | ЭКРА ЭСН-110.1 |  | 0 |  | 0 |  | 0 | ТО | 1 |  | 0 |  | 0 |  | 0 |  | 0 |  | 0 |  | 0 |  | 0 |  | 0 | 1 |  | U54758 | КонтрПроф шкафа ЧП | U54759 | ВостПроф шкафа ЧП | ШТК | ШТК |  | ЗРУ 6 кВ |  | 18022311 | 18022311 |  | 0 | 1 | 0 | 0 | 22.3 | 27.86 | 0 | 0 | 0 | 0 | 0 | 0 | ТО | 22.3 | 0 | 0 | 0 | 0 | 0 | 0 | 0 | 0 | 0 | 0 | 0 | 0 | 0 | 0 | 0 | 0
726 | ПСРЗАиТ | ЗРУ-6 кВ ЦППН-2 | 15124303 | 325 | Н-1/4 | Шкаф частотно-регулируемого привода | ЭКРА ЭСН-110.1 |  | 0 |  | 0 |  | 0 | ТО | 1 |  | 0 |  | 0 |  | 0 |  | 0 |  | 0 |  | 0 |  | 0 |  | 0 | 1 |  | U54758 | КонтрПроф шкафа ЧП | U54759 | ВостПроф шкафа ЧП | ШТК | ШТК |  | ЗРУ 6 кВ |  | 18022311 | 18022311 |  | 0 | 1 | 0 | 0 | 22.3 | 27.86 | 0 | 0 | 0 | 0 | 0 | 0 | ТО | 22.3 | 0 | 0 | 0 | 0 | 0 | 0 | 0 | 0 | 0 | 0 | 0 | 0 | 0 | 0 | 0 | 0
727 | ПСРЗАиТ | Модуль электротехнический ДНС-1А | 15068508 | 1707010 | Н-1/1 | Шкаф частотно-регулируемого привода | SB-19 Meiden ШУН 1600-М |  | 0 |  | 0 |  | 0 |  | 0 |  | 0 |  | 0 |  | 0 |  | 0 |  | 0 |  | 0 |  | 0 | ТО | 1 | 1 |  | U54758 | КонтрПроф шкафа ЧП | U54759 | ВостПроф шкафа ЧП | ШТК | ШТК |  | Площадочные объекты |  | 18022311 | 18022311 |  | 0 | 1 | 0 | 0 | 22.3 | 27.86 | 0 | 0 | 0 | 0 | 0 | 0 | 0 | 0 | 0 | 0 | 0 | 0 | 0 | 0 | 0 | 0 | 0 | 0 | 0 | 0 | 0 | 0 | ТО | 22.3
728 | ПСРЗАиТ | Модуль электротехнический ДНС-1А | 15068508 | 1707011 | Н-1/2 | Шкаф частотно-регулируемого привода | SB-19 Meiden ШУН 1600-М |  | 0 |  | 0 |  | 0 |  | 0 |  | 0 |  | 0 |  | 0 |  | 0 |  | 0 |  | 0 |  | 0 | ТО | 1 | 1 |  | U54758 | КонтрПроф шкафа ЧП | U54759 | ВостПроф шкафа ЧП | ШТК | ШТК |  | Площадочные объекты |  | 18022311 | 18022311 |  | 0 | 1 | 0 | 0 | 22.3 | 27.86 | 0 | 0 | 0 | 0 | 0 | 0 | 0 | 0 | 0 | 0 | 0 | 0 | 0 | 0 | 0 | 0 | 0 | 0 | 0 | 0 | 0 | 0 | ТО | 22.3
729 | ПСРЗАиТ | Модуль электротехнический ДНС-1А | 15068508 | 1707009 | Н-1/3 | Шкаф частотно-регулируемого привода | SB-19 Meiden ШУН 1600-М |  | 0 |  | 0 |  | 0 |  | 0 |  | 0 |  | 0 |  | 0 |  | 0 |  | 0 |  | 0 |  | 0 | ТО | 1 | 1 |  | U54758 | КонтрПроф шкафа ЧП | U54759 | ВостПроф шкафа ЧП | ШТК | ШТК |  | Площадочные объекты |  | 18022311 | 18022311 |  | 0 | 1 | 0 | 0 | 22.3 | 27.86 | 0 | 0 | 0 | 0 | 0 | 0 | 0 | 0 | 0 | 0 | 0 | 0 | 0 | 0 | 0 | 0 | 0 | 0 | 0 | 0 | 0 | 0 | ТО | 22.3
730 | ПСРЗАиТ | Модуль электротехнический ДНС-Л | 15740117 | 176 | Н-1/1 | Шкаф частотно-регулируемого привода | ЭКРА ЭСН-110.1 |  | 0 | ТР | 1 |  | 0 |  | 0 |  | 0 |  | 0 |  | 0 |  | 0 |  | 0 |  | 0 |  | 0 |  | 0 | 1 |  | U54758 | КонтрПроф шкафа ЧП | U54759 | ВостПроф шкафа ЧП | ШТК | ШТК |  | Площадочные объекты |  | 18022311 | 18022311 |  | 0 | 0 | 1 | 0 | 22.3 | 27.86 | 0 | 0 | ТР | 27.86 | 0 | 0 | 0 | 0 | 0 | 0 | 0 | 0 | 0 | 0 | 0 | 0 | 0 | 0 | 0 | 0 | 0 | 0 | 0 | 0
731 | ПСРЗАиТ | Модуль электротехнический ДНС-Л | 15740117 | 177 | Н-1/2 | Шкаф частотно-регулируемого привода | ЭКРА ЭСН-110.1 |  | 0 |  | 0 | ТР | 1 |  | 0 |  | 0 |  | 0 |  | 0 |  | 0 |  | 0 |  | 0 |  | 0 |  | 0 | 1 |  | U54758 | КонтрПроф шкафа ЧП | U54759 | ВостПроф шкафа ЧП | ШТК | ШТК |  | Площадочные объекты |  | 18022311 | 18022311 |  | 0 | 0 | 1 | 0 | 22.3 | 27.86 | 0 | 0 | 0 | 0 | ТР | 27.86 | 0 | 0 | 0 | 0 | 0 | 0 | 0 | 0 | 0 | 0 | 0 | 0 | 0 | 0 | 0 | 0 | 0 | 0
732 | ПСРЗАиТ | Модуль электротехнический ДНС-Л | 15740117 | 178 | Н-1/3 | Шкаф частотно-регулируемого привода | ЭКРА ЭСН-110.1 |  | 0 |  | 0 |  | 0 | ТР | 1 |  | 0 |  | 0 |  | 0 |  | 0 |  | 0 |  | 0 |  | 0 |  | 0 | 1 |  | U54758 | КонтрПроф шкафа ЧП | U54759 | ВостПроф шкафа ЧП | ШТК | ШТК |  | Площадочные объекты |  | 18022311 | 18022311 |  | 0 | 0 | 1 | 0 | 22.3 | 27.86 | 0 | 0 | 0 | 0 | 0 | 0 | ТР | 27.86 | 0 | 0 | 0 | 0 | 0 | 0 | 0 | 0 | 0 | 0 | 0 | 0 | 0 | 0 | 0 | 0
733 | ПСРЗАиТ | Блок по подготовке воды "Висма" ДНС-Л | 15432584 | 41920A0469 | Н-1 | Частотный преобразователь | ABB ACS580-01-018A-4 |  | 0 |  | 0 |  | 0 |  | 0 |  | 0 | ТР | 1 |  | 0 |  | 0 |  | 0 |  | 0 |  | 0 |  | 0 | 1 |  | U54758 | КонтрПроф шкафа ЧП | U54759 | ВостПроф шкафа ЧП | ШТК | ШТК |  | Площадочные объекты |  | 18032325 | 18032325 |  | 0 | 0 | 1 | 0 | 22.3 | 27.86 | 0 | 0 | 0 | 0 | 0 | 0 | 0 | 0 | 0 | 0 | ТР | 27.86 | 0 | 0 | 0 | 0 | 0 | 0 | 0 | 0 | 0 | 0 | 0 | 0
734 | ПСРЗАиТ | Блок по подготовке воды "Висма" ДНС-Л | 15432584 | 41920A0508 | Н-2 | Частотный преобразователь | ABB ACS580-01-018A-4 |  | 0 |  | 0 |  | 0 |  | 0 |  | 0 | ТР | 1 |  | 0 |  | 0 |  | 0 |  | 0 |  | 0 |  | 0 | 1 |  | U54758 | КонтрПроф шкафа ЧП | U54759 | ВостПроф шкафа ЧП | ШТК | ШТК |  | Площадочные объекты |  | 18032325 | 18032325 |  | 0 | 0 | 1 | 0 | 22.3 | 27.86 | 0 | 0 | 0 | 0 | 0 | 0 | 0 | 0 | 0 | 0 | ТР | 27.86 | 0 | 0 | 0 | 0 | 0 | 0 | 0 | 0 | 0 | 0 | 0 | 0
735 | ПСРЗАиТ | Операторная ДНС-Л | 15740471 | 10001291 | В-1 | Частотный преобразователь | Grundfos MAGNA1D 32-100 |  | 0 |  | 0 |  | 0 |  | 0 |  | 0 |  | 0 |  | 0 |  | 0 |  | 0 |  | 0 |  | 0 | ТР | 1 | 1 |  | U54758 | КонтрПроф шкафа ЧП | U54759 | ВостПроф шкафа ЧП | ШТК | ШТК |  | Площадочные объекты |  | 1801023051 | 1801023051 |  | 0 | 0 | 1 | 0 | 22.3 | 27.86 | 0 | 0 | 0 | 0 | 0 | 0 | 0 | 0 | 0 | 0 | 0 | 0 | 0 | 0 | 0 | 0 | 0 | 0 | 0 | 0 | 0 | 0 | ТР | 27.86
736 | ПСРЗАиТ | Операторная ДНС-Л | 15740471 | 10001292 | В-2 | Частотный преобразователь | Grundfos MAGNA1D 32-100 |  | 0 |  | 0 |  | 0 |  | 0 |  | 0 |  | 0 |  | 0 |  | 0 |  | 0 |  | 0 |  | 0 | ТР | 1 | 1 |  | U54758 | КонтрПроф шкафа ЧП | U54759 | ВостПроф шкафа ЧП | ШТК | ШТК |  | Площадочные объекты |  | 1801023051 | 1801023051 |  | 0 | 0 | 1 | 0 | 22.3 | 27.86 | 0 | 0 | 0 | 0 | 0 | 0 | 0 | 0 | 0 | 0 | 0 | 0 | 0 | 0 | 0 | 0 | 0 | 0 | 0 | 0 | 0 | 0 | ТР | 27.86
737 | ПСРЗАиТ | РММ ДНС-Л | 15789908 | 032424G218 | Кран-балка | Частотный преобразователь | Danfoss FC-302 |  | 0 |  | 0 |  | 0 |  | 0 |  | 0 |  | 0 |  | 0 |  | 0 |  | 0 |  | 0 | ТР | 1 |  | 0 | 1 |  | U54758 | КонтрПроф шкафа ЧП | U54759 | ВостПроф шкафа ЧП | ШТК | ШТК |  | Площадочные объекты |  | 1801083051 | 1801083051 |  | 0 | 0 | 1 | 0 | 22.3 | 27.86 | 0 | 0 | 0 | 0 | 0 | 0 | 0 | 0 | 0 | 0 | 0 | 0 | 0 | 0 | 0 | 0 | 0 | 0 | 0 | 0 | ТР | 27.86 | 0 | 0
738 | ПСРЗАиТ | РММ ДНС-Л | 15789908 | 825124A158 | Кран-балка | Частотный преобразователь | Danfoss FC-051 |  | 0 |  | 0 |  | 0 |  | 0 |  | 0 |  | 0 |  | 0 |  | 0 |  | 0 |  | 0 | ТР | 1 |  | 0 | 1 |  | U54758 | КонтрПроф шкафа ЧП | U54759 | ВостПроф шкафа ЧП | ШТК | ШТК |  | Площадочные объекты |  | 1801083051 | 1801083051 |  | 0 | 0 | 1 | 0 | 22.3 | 27.86 | 0 | 0 | 0 | 0 | 0 | 0 | 0 | 0 | 0 | 0 | 0 | 0 | 0 | 0 | 0 | 0 | 0 | 0 | 0 | 0 | ТР | 27.86 | 0 | 0
739 | ПСРЗАиТ | РММ ДНС-Л | 15789908 | 033224A168 | Кран-балка | Частотный преобразователь | Danfoss FC-061 |  | 0 |  | 0 |  | 0 |  | 0 |  | 0 |  | 0 |  | 0 |  | 0 |  | 0 |  | 0 | ТР | 1 |  | 0 | 1 |  | U54758 | КонтрПроф шкафа ЧП | U54759 | ВостПроф шкафа ЧП | ШТК | ШТК |  | Площадочные объекты |  | 1801083051 | 1801083051 |  | 0 | 0 | 1 | 0 | 22.3 | 27.86 | 0 | 0 | 0 | 0 | 0 | 0 | 0 | 0 | 0 | 0 | 0 | 0 | 0 | 0 | 0 | 0 | 0 | 0 | 0 | 0 | ТР | 27.86 | 0 | 0
740 | ПСРЗАиТ | РММ ДНС-Л | 15789908 | б/н | Тепл.узел | Частотный преобразователь | Grundfos MAGNA3D 32-80 |  | 0 |  | 0 |  | 0 |  | 0 |  | 0 |  | 0 | ТР | 1 |  | 0 |  | 0 |  | 0 |  | 0 |  | 0 | 1 |  | U54758 | КонтрПроф шкафа ЧП | U54759 | ВостПроф шкафа ЧП | ШТК | ШТК |  | Площадочные объекты |  | 1801083051 | 1801083051 |  | 0 | 0 | 1 | 0 | 22.3 | 27.86 | 0 | 0 | 0 | 0 | 0 | 0 | 0 | 0 | 0 | 0 | 0 | 0 | ТР | 27.86 | 0 | 0 | 0 | 0 | 0 | 0 | 0 | 0 | 0 | 0
741 | ПСРЗАиТ | РММ ДНС-Л | 15789908 | б/н | Тепл.узел | Частотный преобразователь | Grundfos MAGNA3D 32-80 |  | 0 |  | 0 |  | 0 |  | 0 |  | 0 |  | 0 | ТР | 1 |  | 0 |  | 0 |  | 0 |  | 0 |  | 0 | 1 |  | U54758 | КонтрПроф шкафа ЧП | U54759 | ВостПроф шкафа ЧП | ШТК | ШТК |  | Площадочные объекты |  | 1801083051 | 1801083051 |  | 0 | 0 | 1 | 0 | 22.3 | 27.86 | 0 | 0 | 0 | 0 | 0 | 0 | 0 | 0 | 0 | 0 | 0 | 0 | ТР | 27.86 | 0 | 0 | 0 | 0 | 0 | 0 | 0 | 0 | 0 | 0
742 | ПСРЗАиТ | РММ ДНС-Л | 15789908 | б/н | В-1 | Частотный преобразователь | Grundfos MGE71A-FT85-HA |  | 0 |  | 0 |  | 0 |  | 0 |  | 0 | ТР | 1 |  | 0 |  | 0 |  | 0 |  | 0 |  | 0 |  | 0 | 1 |  | U54758 | КонтрПроф шкафа ЧП | U54759 | ВостПроф шкафа ЧП | ШТК | ШТК |  | Площадочные объекты |  | 1801083051 | 1801083051 |  | 0 | 0 | 1 | 0 | 22.3 | 27.86 | 0 | 0 | 0 | 0 | 0 | 0 | 0 | 0 | 0 | 0 | ТР | 27.86 | 0 | 0 | 0 | 0 | 0 | 0 | 0 | 0 | 0 | 0 | 0 | 0
743 | ПСРЗАиТ | РММ ДНС-Л | 15789908 | 2005711981/000329 | ШУ В-2 | Частотный преобразователь | Silv012FSDS/VSM |  | 0 |  | 0 |  | 0 |  | 0 |  | 0 | ТР | 1 |  | 0 |  | 0 |  | 0 |  | 0 |  | 0 |  | 0 | 1 |  | U54758 | КонтрПроф шкафа ЧП | U54759 | ВостПроф шкафа ЧП | ШТК | ШТК |  | Площадочные объекты |  | 1801083051 | 1801083051 |  | 0 | 0 | 1 | 0 | 22.3 | 27.86 | 0 | 0 | 0 | 0 | 0 | 0 | 0 | 0 | 0 | 0 | ТР | 27.86 | 0 | 0 | 0 | 0 | 0 | 0 | 0 | 0 | 0 | 0 | 0 | 0
744 | ПСРЗАиТ | РММ ДНС-Л | 15789908 | 8527713/000322 | ШУ В-3 | Частотный преобразователь | Silver SD 01/18/13376/VSM |  | 0 |  | 0 |  | 0 |  | 0 |  | 0 | ТР | 1 |  | 0 |  | 0 |  | 0 |  | 0 |  | 0 |  | 0 | 1 |  | U54758 | КонтрПроф шкафа ЧП | U54759 | ВостПроф шкафа ЧП | ШТК | ШТК |  | Площадочные объекты |  | 1801083051 | 1801083051 |  | 0 | 0 | 1 | 0 | 22.3 | 27.86 | 0 | 0 | 0 | 0 | 0 | 0 | 0 | 0 | 0 | 0 | ТР | 27.86 | 0 | 0 | 0 | 0 | 0 | 0 | 0 | 0 | 0 | 0 | 0 | 0
745 | ПСРЗАиТ | АБК ДНС-Л | 15790313 | 8527714/000323 | ШУ В-1 | Частотный преобразователь | Silver CX 06.18.13376/VSM |  | 0 |  | 0 |  | 0 |  | 0 |  | 0 |  | 0 |  | 0 |  | 0 |  | 0 |  | 0 |  | 0 | ТР | 1 | 1 |  | U54758 | КонтрПроф шкафа ЧП | U54759 | ВостПроф шкафа ЧП | ШТК | ШТК |  | Площадочные объекты |  | 18012513 | 18012512 |  | 0 | 0 | 1 | 0 | 22.3 | 27.86 | 0 | 0 | 0 | 0 | 0 | 0 | 0 | 0 | 0 | 0 | 0 | 0 | 0 | 0 | 0 | 0 | 0 | 0 | 0 | 0 | 0 | 0 | ТР | 27.86
746 | ПСРЗАиТ | АБК ДНС-Л | 15790313 | 8527714/000324 | ШУ В-2 | Частотный преобразователь | Silver CX 06.18.13376/VSM |  | 0 |  | 0 |  | 0 |  | 0 |  | 0 |  | 0 |  | 0 |  | 0 |  | 0 |  | 0 |  | 0 | ТР | 1 | 1 |  | U54758 | КонтрПроф шкафа ЧП | U54759 | ВостПроф шкафа ЧП | ШТК | ШТК |  | Площадочные объекты |  | 18012513 | 18012512 |  | 0 | 0 | 1 | 0 | 22.3 | 27.86 | 0 | 0 | 0 | 0 | 0 | 0 | 0 | 0 | 0 | 0 | 0 | 0 | 0 | 0 | 0 | 0 | 0 | 0 | 0 | 0 | 0 | 0 | ТР | 27.86
747 | ПСРЗАиТ | АБК ДНС-Л | 15790313 | 2005711979/000327 | ШУ В-3 | Частотный преобразователь | Silv012FRX/VSM |  | 0 |  | 0 |  | 0 |  | 0 |  | 0 |  | 0 |  | 0 |  | 0 |  | 0 |  | 0 |  | 0 | ТР | 1 | 1 |  | U54758 | КонтрПроф шкафа ЧП | U54759 | ВостПроф шкафа ЧП | ШТК | ШТК |  | Площадочные объекты |  | 18012513 | 18012512 |  | 0 | 0 | 1 | 0 | 22.3 | 27.86 | 0 | 0 | 0 | 0 | 0 | 0 | 0 | 0 | 0 | 0 | 0 | 0 | 0 | 0 | 0 | 0 | 0 | 0 | 0 | 0 | 0 | 0 | ТР | 27.86
748 | ПСРЗАиТ | АБК ДНС-Л | 15790313 | б/н | В-4 | Частотный преобразователь | Grundfos MGE71A-FT85-HA |  | 0 |  |  |  | 0 |  | 0 |  | 0 |  | 0 |  | 0 |  | 0 |  | 0 |  | 0 |  | 0 | ТР | 1 | 1 |  | U54758 | КонтрПроф шкафа ЧП | U54759 | ВостПроф шкафа ЧП | ШТК | ШТК |  | Площадочные объекты |  | 18012513 | 18012512 |  | 0 | 0 | 1 | 0 | 22.3 | 27.86 | 0 | 0 | 0 | 0 | 0 | 0 | 0 | 0 | 0 | 0 | 0 | 0 | 0 | 0 | 0 | 0 | 0 | 0 | 0 | 0 | 0 | 0 | ТР | 27.86
749 | ПСРЗАиТ | АБК ДНС-Л | 15790313 | б/н | Тепл.узел | Частотный преобразователь | Grundfos MAGNA3D 32-100 |  | 0 |  |  |  | 0 |  | 0 |  | 0 |  | 0 |  | 0 |  | 0 |  | 0 |  | 0 |  | 0 | ТР | 1 | 1 |  | U54758 | КонтрПроф шкафа ЧП | U54759 | ВостПроф шкафа ЧП | ШТК | ШТК |  | Площадочные объекты |  | 18012513 | 18012512 |  | 0 | 0 | 1 | 0 | 22.3 | 27.86 | 0 | 0 | 0 | 0 | 0 | 0 | 0 | 0 | 0 | 0 | 0 | 0 | 0 | 0 | 0 | 0 | 0 | 0 | 0 | 0 | 0 | 0 | ТР | 27.86
750 | ПСРЗАиТ | АБК ДНС-Л | 15790313 | б/н | Тепл.узел | Частотный преобразователь | Grundfos MAGNA3D 32-100 |  | 0 |  |  |  | 0 |  | 0 |  | 0 |  | 0 |  | 0 |  | 0 |  | 0 |  | 0 |  | 0 | ТР | 1 | 1 |  | U54758 | КонтрПроф шкафа ЧП | U54759 | ВостПроф шкафа ЧП | ШТК | ШТК |  | Площадочные объекты |  | 18012513 | 18012512 |  | 0 | 0 | 1 | 0 | 22.3 | 27.86 | 0 | 0 | 0 | 0 | 0 | 0 | 0 | 0 | 0 | 0 | 0 | 0 | 0 | 0 | 0 | 0 | 0 | 0 | 0 | 0 | 0 | 0 | ТР | 27.86
1. | ПСРЗАиТ | Подстанция 35/6кВ №282 | 11787301 | 125416 | АСУЭ | Шкаф системы телемеханики подстанций 35/6(10) кВ | СШМК.466534.003-2ПР | ТО | 1 | [22 empty] | 1 |  | U67972 | ТОУстрСборПередДан |  |  | ШТК |  |  | ПС 35-110 кВ |  | 18022311 | 18022311 |  | 0 | 1 | 0 | 0 | 14.66 | 0 | ТО | 14.66 | 0 | 0 | 0 | 0 | 0 | 0 | 0 | 0 | 0 | 0 | 0 | 0 | 0 | 0 | 0 | 0 | 0 | 0 | 0 | 0 | 0 | 0
2. | ПСРЗАиТ | Подстанция 35/6кВ №283 | 11787286 | 165423 | АСУЭ | Шкаф системы телемеханики подстанций 35/6(10) кВ | СШМК.466534.003-2ПР | ТО | 1 | [22 empty] | 1 |  | U67972 | ТОУстрСборПередДан |  |  | ШТК |  |  | ПС 35-110 кВ |  | 18022311 | 18022311 |  | 0 | 1 | 0 | 0 | 14.66 | 0 | ТО | 14.66 | 0 | 0 | 0 | 0 | 0 | 0 | 0 | 0 | 0 | 0 | 0 | 0 | 0 | 0 | 0 | 0 | 0 | 0 | 0 | 0 | 0 | 0
3. | ПСРЗАиТ | Подстанция 35/6кВ №284 | 12076636 | 245635 | АСУЭ | Шкаф системы телемеханики подстанций 35/6(10) кВ | СШМК.466534.003-2ПР | ТО | 1 | [22 empty] | 1 |  | U67972 | ТОУстрСборПередДан |  |  | ШТК |  |  | ПС 35-110 кВ |  | 18022311 | 18022311 |  | 0 | 1 | 0 | 0 | 14.66 | 0 | ТО | 14.66 | 0 | 0 | 0 | 0 | 0 | 0 | 0 | 0 | 0 | 0 | 0 | 0 | 0 | 0 | 0 | 0 | 0 | 0 | 0 | 0 | 0 | 0
4. | ПСРЗАиТ | Подстанция 35/6кВ №266 | 11381481 | У5635 | отх.лин. яч.02 | СШМК 424233.010 | УСО-М | ТО | 1 | [22 empty] | 1 |  | U67974 | ТОУСОМикропр |  |  | ШТК |  |  | ПС 35-110 кВ |  | 1802231101 | 1802231101 |  | 0 | 1 | 0 | 0 | 0.18 | 0 | ТО | 0.18 | 0 | 0 | 0 | 0 | 0 | 0 | 0 | 0 | 0 | 0 | 0 | 0 | 0 | 0 | 0 | 0 | 0 | 0 | 0 | 0 | 0 | 0
5. | ПСРЗАиТ | Подстанция 35/6кВ №266 | 11381481 | 3161 | отх.лин.яч.02 | СШМК 424233.008 | ПТУ-М | ТО | 1 | [22 empty] | 1 |  | U67973 | ТОСчЭ/эМнФункМикропр |  |  | ШТК |  |  | ПС 35-110 кВ |  | 1802231101 | 1802231101 |  | 0 | 1 | 0 | 0 | 0.4 | 0 | ТО | 0.4 | 0 | 0 | 0 | 0 | 0 | 0 | 0 | 0 | 0 | 0 | 0 | 0 | 0 | 0 | 0 | 0 | 0 | 0 | 0 | 0 | 0 | 0
6. | ПСРЗАиТ | Подстанция 35/6кВ №266 | 11381481 | 3249 | отх.лин.яч.03 | СШМК 424233.010 | УСО-М | ТО | 1 | [22 empty] | 1 |  | U67974 | ТОУСОМикропр |  |  | ШТК |  |  | ПС 35-110 кВ |  | 1802231101 | 1802231101 |  | 0 | 1 | 0 | 0 | 0.18 | 0 | ТО | 0.18 | 0 | 0 | 0 | 0 | 0 | 0 | 0 | 0 | 0 | 0 | 0 | 0 | 0 | 0 | 0 | 0 | 0 | 0 | 0 | 0 | 0 | 0
7. | ПСРЗАиТ | Подстанция 35/6кВ №266 | 11381481 | У5639 | отх.лин.яч.03 | СШМК 424233.008 | ПТУ-М | ТО | 1 | [22 empty] | 1 |  | U67973 | ТОСчЭ/эМнФункМикропр |  |  | ШТК |  |  | ПС 35-110 кВ |  | 1802231101 | 1802231101 |  | 0 | 1 | 0 | 0 | 0.4 | 0 | ТО | 0.4 | 0 | 0 | 0 | 0 | 0 | 0 | 0 | 0 | 0 | 0 | 0 | 0 | 0 | 0 | 0 | 0 | 0 | 0 | 0 | 0 | 0 | 0
8. | ПСРЗАиТ | Подстанция 35/6кВ №266 | 11381481 | 3112 | отх.лин.яч.04 | СШМК 424233.010 | УСО-М | ТО | 1 | [22 empty] | 1 |  | U67974 | ТОУСОМикропр |  |  | ШТК |  |  | ПС 35-110 кВ |  | 1802231101 | 1802231101 |  | 0 | 1 | 0 | 0 | 0.18 | 0 | ТО | 0.18 | 0 | 0 | 0 | 0 | 0 | 0 | 0 | 0 | 0 | 0 | 0 | 0 | 0 | 0 | 0 | 0 | 0 | 0 | 0 | 0 | 0 | 0
9. | ПСРЗАиТ | Подстанция 35/6кВ №266 | 11381481 | У5689 | отх.лин.яч.04 | СШМК 424233.008 | ПТУ-М | ТО | 1 | [22 empty] | 1 |  | U67973 | ТОСчЭ/эМнФункМикропр |  |  | ШТК |  |  | ПС 35-110 кВ |  | 1802231101 | 1802231101 |  | 0 | 1 | 0 | 0 | 0.4 | 0 | ТО | 0.4 | 0 | 0 | 0 | 0 | 0 | 0 | 0 | 0 | 0 | 0 | 0 | 0 | 0 | 0 | 0 | 0 | 0 | 0 | 0 | 0 | 0 | 0
10. | ПСРЗАиТ | Подстанция 35/6кВ №266 | 11381481 | 3113 | отх.лин.яч.05 | СШМК 424233.010 | УСО-М | ТО | 1 | [22 empty] | 1 |  | U67974 | ТОУСОМикропр |  |  | ШТК |  |  | ПС 35-110 кВ |  | 1802231101 | 1802231101 |  | 0 | 1 | 0 | 0 | 0.18 | 0 | ТО | 0.18 | 0 | 0 | 0 | 0 | 0 | 0 | 0 | 0 | 0 | 0 | 0 | 0 | 0 | 0 | 0 | 0 | 0 | 0 | 0 | 0 | 0 | 0
11. | ПСРЗАиТ | Подстанция 35/6кВ №266 | 11381481 | У5698 | отх.лин.яч.05 | СШМК 424233.008 | ПТУ-М | ТО | 1 | [22 empty] | 1 |  | U67973 | ТОСчЭ/эМнФункМикропр |  |  | ШТК |  |  | ПС 35-110 кВ |  | 1802231101 | 1802231101 |  | 0 | 1 | 0 | 0 | 0.4 | 0 | ТО | 0.4 | 0 | 0 | 0 | 0 | 0 | 0 | 0 | 0 | 0 | 0 | 0 | 0 | 0 | 0 | 0 | 0 | 0 | 0 | 0 | 0 | 0 | 0
12. | ПСРЗАиТ | Подстанция 35/6кВ №266 | 11381481 | 3107 | отх.лин. яч.06 | СШМК 424233.010 | УСО-М | ТО | 1 | [22 empty] | 1 |  | U67974 | ТОУСОМикропр |  |  | ШТК |  |  | ПС 35-110 кВ |  | 1802231101 | 1802231101 |  | 0 | 1 | 0 | 0 | 0.18 | 0 | ТО | 0.18 | 0 | 0 | 0 | 0 | 0 | 0 | 0 | 0 | 0 | 0 | 0 | 0 | 0 | 0 | 0 | 0 | 0 | 0 | 0 | 0 | 0 | 0
13. | ПСРЗАиТ | Подстанция 35/6кВ №266 | 11381481 | У5645 | отх.лин. яч.06 | СШМК 424233.008 | ПТУ-М | ТО | 1 | [22 empty] | 1 |  | U67973 | ТОСчЭ/эМнФункМикропр |  |  | ШТК |  |  | ПС 35-110 кВ |  | 1802231101 | 1802231101 |  | 0 | 1 | 0 | 0 | 0.4 | 0 | ТО | 0.4 | 0 | 0 | 0 | 0 | 0 | 0 | 0 | 0 | 0 | 0 | 0 | 0 | 0 | 0 | 0 | 0 | 0 | 0 | 0 | 0 | 0 | 0
14. | ПСРЗАиТ | Подстанция 35/6кВ №266 | 11381481 | 3287 | отх.лин. яч.07 | СШМК 424233.010 | УСО-М | ТО | 1 | [22 empty] | 1 |  | U67974 | ТОУСОМикропр |  |  | ШТК |  |  | ПС 35-110 кВ |  | 1802231101 | 1802231101 |  | 0 | 1 | 0 | 0 | 0.18 | 0 | ТО | 0.18 | 0 | 0 | 0 | 0 | 0 | 0 | 0 | 0 | 0 | 0 | 0 | 0 | 0 | 0 | 0 | 0 | 0 | 0 | 0 | 0 | 0 | 0
15. | ПСРЗАиТ | Подстанция 35/6кВ №266 | 11381481 | У5685 | отх.лин. яч.07 | СШМК 424233.008 | ПТУ-М | ТО | 1 | [22 empty] | 1 |  | U67973 | ТОСчЭ/эМнФункМикропр |  |  | ШТК |  |  | ПС 35-110 кВ |  | 1802231101 | 1802231101 |  | 0 | 1 | 0 | 0 | 0.4 | 0 | ТО | 0.4 | 0 | 0 | 0 | 0 | 0 | 0 | 0 | 0 | 0 | 0 | 0 | 0 | 0 | 0 | 0 | 0 | 0 | 0 | 0 | 0 | 0 | 0
16. | ПСРЗАиТ | Подстанция 35/6кВ №266 | 11381481 | 3159 | В-6-1Т яч.08 | СШМК 424233.010 | УСО-М | ТО | 1 | [22 empty] | 1 |  | U67974 | ТОУСОМикропр |  |  | ШТК |  |  | ПС 35-110 кВ |  | 1802231101 | 1802231101 |  | 0 | 1 | 0 | 0 | 0.18 | 0 | ТО | 0.18 | 0 | 0 | 0 | 0 | 0 | 0 | 0 | 0 | 0 | 0 | 0 | 0 | 0 | 0 | 0 | 0 | 0 | 0 | 0 | 0 | 0 | 0
17. | ПСРЗАиТ | Подстанция 35/6кВ №266 | 11381481 | У5690 | В-6-1Т яч.08 | СШМК 424233.008 | ПТУ-М | ТО | 1 | [22 empty] | 1 |  | U67973 | ТОСчЭ/эМнФункМикропр |  |  | ШТК |  |  | ПС 35-110 кВ |  | 1802231101 | 1802231101 |  | 0 | 1 | 0 | 0 | 0.4 | 0 | ТО | 0.4 | 0 | 0 | 0 | 0 | 0 | 0 | 0 | 0 | 0 | 0 | 0 | 0 | 0 | 0 | 0 | 0 | 0 | 0 | 0 | 0 | 0 | 0
18. | ПСРЗАиТ | Подстанция 35/6кВ №266 | 11381481 | 3305 | 1ТН-6 яч.09 | СШМК 424233.010 | УСО-М | ТО | 1 | [22 empty] | 1 |  | U67974 | ТОУСОМикропр |  |  | ШТК |  |  | ПС 35-110 кВ |  | 1802231101 | 1802231101 |  | 0 | 1 | 0 | 0 | 0.18 | 0 | ТО | 0.18 | 0 | 0 | 0 | 0 | 0 | 0 | 0 | 0 | 0 | 0 | 0 | 0 | 0 | 0 | 0 | 0 | 0 | 0 | 0 | 0 | 0 | 0
19. | ПСРЗАиТ | Подстанция 35/6кВ №266 | 11381481 | 3250 | отх.лин. яч.10 | СШМК 424233.010 | УСО-М | ТО | 1 | [22 empty] | 1 |  | U67974 | ТОУСОМикропр |  |  | ШТК |  |  | ПС 35-110 кВ |  | 1802231101 | 1802231101 |  | 0 | 1 | 0 | 0 | 0.18 | 0 | ТО | 0.18 | 0 | 0 | 0 | 0 | 0 | 0 | 0 | 0 | 0 | 0 | 0 | 0 | 0 | 0 | 0 | 0 | 0 | 0 | 0 | 0 | 0 | 0
20. | ПСРЗАиТ | Подстанция 35/6кВ №266 | 11381481 | 4185 | отх.лин. яч.10 | СШМК 424233.008 | ПТУ-М | ТО | 1 | [22 empty] | 1 |  | U67973 | ТОСчЭ/эМнФункМикропр |  |  | ШТК |  |  | ПС 35-110 кВ |  | 1802231101 | 1802231101 |  | 0 | 1 | 0 | 0 | 0.4 | 0 | ТО | 0.4 | 0 | 0 | 0 | 0 | 0 | 0 | 0 | 0 | 0 | 0 | 0 | 0 | 0 | 0 | 0 | 0 | 0 | 0 | 0 | 0 | 0 | 0
21. | ПСРЗАиТ | Подстанция 35/6кВ №266 | 11381481 | 3285 | отх.лин. яч.11 | СШМК 424233.010 | УСО-М | ТО | 1 | [22 empty] | 1 |  | U67974 | ТОУСОМикропр |  |  | ШТК |  |  | ПС 35-110 кВ |  | 1802231101 | 1802231101 |  | 0 | 1 | 0 | 0 | 0.18 | 0 | ТО | 0.18 | 0 | 0 | 0 | 0 | 0 | 0 | 0 | 0 | 0 | 0 | 0 | 0 | 0 | 0 | 0 | 0 | 0 | 0 | 0 | 0 | 0 | 0
22. | ПСРЗАиТ | Подстанция 35/6кВ №266 | 11381481 | У5694 | отх.лин. яч.11 | СШМК 424233.008 | ПТУ-М | ТО | 1 | [22 empty] | 1 |  | U67973 | ТОСчЭ/эМнФункМикропр |  |  | ШТК |  |  | ПС 35-110 кВ |  | 1802231101 | 1802231101 |  | 0 | 1 | 0 | 0 | 0.4 | 0 | ТО | 0.4 | 0 | 0 | 0 | 0 | 0 | 0 | 0 | 0 | 0 | 0 | 0 | 0 | 0 | 0 | 0 | 0 | 0 | 0 | 0 | 0 | 0 | 0
23. | ПСРЗАиТ | Подстанция 35/6кВ №266 | 11381481 | 3161 | отх.лин. яч.12 | СШМК 424233.010 | УСО-М | ТО | 1 | [22 empty] | 1 |  | U67974 | ТОУСОМикропр |  |  | ШТК |  |  | ПС 35-110 кВ |  | 1802231101 | 1802231101 |  | 0 | 1 | 0 | 0 | 0.18 | 0 | ТО | 0.18 | 0 | 0 | 0 | 0 | 0 | 0 | 0 | 0 | 0 | 0 | 0 | 0 | 0 | 0 | 0 | 0 | 0 | 0 | 0 | 0 | 0 | 0
24. | ПСРЗАиТ | Подстанция 35/6кВ №266 | 11381481 | У5692 | отх.лин. яч.12 | СШМК 424233.008 | ПТУ-М | ТО | 1 | [22 empty] | 1 |  | U67973 | ТОСчЭ/эМнФункМикропр |  |  | ШТК |  |  | ПС 35-110 кВ |  | 1802231101 | 1802231101 |  | 0 | 1 | 0 | 0 | 0.4 | 0 | ТО | 0.4 | 0 | 0 | 0 | 0 | 0 | 0 | 0 | 0 | 0 | 0 | 0 | 0 | 0 | 0 | 0 | 0 | 0 | 0 | 0 | 0 | 0 | 0
25. | ПСРЗАиТ | Подстанция 35/6кВ №266 | 11381481 | 3282 | СВ-6.яч.13 | СШМК 424233.010 | УСО-М | ТО | 1 | [22 empty] | 1 |  | U67974 | ТОУСОМикропр |  |  | ШТК |  |  | ПС 35-110 кВ |  | 1802231101 | 1802231101 |  | 0 | 1 | 0 | 0 | 0.18 | 0 | ТО | 0.18 | 0 | 0 | 0 | 0 | 0 | 0 | 0 | 0 | 0 | 0 | 0 | 0 | 0 | 0 | 0 | 0 | 0 | 0 | 0 | 0 | 0 | 0
26. | ПСРЗАиТ | Подстанция 35/6кВ №266 | 11381481 | У5691 | отх.лин. яч.15 | СШМК 424233.008 | ПТУ-М | ТО | 1 | [22 empty] | 1 |  | U67973 | ТОСчЭ/эМнФункМикропр |  |  | ШТК |  |  | ПС 35-110 кВ |  | 1802231101 | 1802231101 |  | 0 | 1 | 0 | 0 | 0.4 | 0 | ТО | 0.4 | 0 | 0 | 0 | 0 | 0 | 0 | 0 | 0 | 0 | 0 | 0 | 0 | 0 | 0 | 0 | 0 | 0 | 0 | 0 | 0 | 0 | 0
27. | ПСРЗАиТ | Подстанция 35/6кВ №266 | 11381481 | 3279 | отх.лин. яч.15 | СШМК 424233.010 | УСО-М | ТО | 1 | [22 empty] | 1 |  | U67974 | ТОУСОМикропр |  |  | ШТК |  |  | ПС 35-110 кВ |  | 1802231101 | 1802231101 |  | 0 | 1 | 0 | 0 | 0.18 | 0 | ТО | 0.18 | 0 | 0 | 0 | 0 | 0 | 0 | 0 | 0 | 0 | 0 | 0 | 0 | 0 | 0 | 0 | 0 | 0 | 0 | 0 | 0 | 0 | 0
28. | ПСРЗАиТ | Подстанция 35/6кВ №266 | 11381481 | У5681 | отх.лин. яч.16 | СШМК 424233.008 | ПТУ-М | ТО | 1 | [22 empty] | 1 |  | U67973 | ТОСчЭ/эМнФункМикропр |  |  | ШТК |  |  | ПС 35-110 кВ |  | 1802231101 | 1802231101 |  | 0 | 1 | 0 | 0 | 0.4 | 0 | ТО | 0.4 | 0 | 0 | 0 | 0 | 0 | 0 | 0 | 0 | 0 | 0 | 0 | 0 | 0 | 0 | 0 | 0 | 0 | 0 | 0 | 0 | 0 | 0
29. | ПСРЗАиТ | Подстанция 35/6кВ №266 | 11381481 | 3304 | отх.лин. яч.16 | СШМК 424233.010 | УСО-М | ТО | 1 | [22 empty] | 1 |  | U67974 | ТОУСОМикропр |  |  | ШТК |  |  | ПС 35-110 кВ |  | 1802231101 | 1802231101 |  | 0 | 1 | 0 | 0 | 0.18 | 0 | ТО | 0.18 | 0 | 0 | 0 | 0 | 0 | 0 | 0 | 0 | 0 | 0 | 0 | 0 | 0 | 0 | 0 | 0 | 0 | 0 | 0 | 0 | 0 | 0
30. | ПСРЗАиТ | Подстанция 35/6кВ №266 | 11381481 | У5630 | отх.лин. яч.17 | СШМК 424233.008 | ПТУ-М | ТО | 1 | [22 empty] | 1 |  | U67973 | ТОСчЭ/эМнФункМикропр |  |  | ШТК |  |  | ПС 35-110 кВ |  | 1802231101 | 1802231101 |  | 0 | 1 | 0 | 0 | 0.4 | 0 | ТО | 0.4 | 0 | 0 | 0 | 0 | 0 | 0 | 0 | 0 | 0 | 0 | 0 | 0 | 0 | 0 | 0 | 0 | 0 | 0 | 0 | 0 | 0 | 0
31. | ПСРЗАиТ | Подстанция 35/6кВ №266 | 11381481 | 3241 | отх.лин. яч.17 | СШМК 424233.010 | УСО-М | ТО | 1 | [22 empty] | 1 |  | U67974 | ТОУСОМикропр |  |  | ШТК |  |  | ПС 35-110 кВ |  | 1802231101 | 1802231101 |  | 0 | 1 | 0 | 0 | 0.18 | 0 | ТО | 0.18 | 0 | 0 | 0 | 0 | 0 | 0 | 0 | 0 | 0 | 0 | 0 | 0 | 0 | 0 | 0 | 0 | 0 | 0 | 0 | 0 | 0 | 0
32. | ПСРЗАиТ | Подстанция 35/6кВ №266 | 11381481 | 3308 | 2ТН-6 яч.18 | СШМК 424233.010 | УСО-М | ТО | 1 | [22 empty] | 1 |  | U67974 | ТОУСОМикропр |  |  | ШТК |  |  | ПС 35-110 кВ |  | 1802231101 | 1802231101 |  | 0 | 1 | 0 | 0 | 0.18 | 0 | ТО | 0.18 | 0 | 0 | 0 | 0 | 0 | 0 | 0 | 0 | 0 | 0 | 0 | 0 | 0 | 0 | 0 | 0 | 0 | 0 | 0 | 0 | 0 | 0
33. | ПСРЗАиТ | Подстанция 35/6кВ №266 | 11381481 | 3253 | В-6-2Т яч.19 | СШМК 424233.010 | УСО-М | ТО | 1 | [22 empty] | 1 |  | U67974 | ТОУСОМикропр |  |  | ШТК |  |  | ПС 35-110 кВ |  | 1802231101 | 1802231101 |  | 0 | 1 | 0 | 0 | 0.18 | 0 | ТО | 0.18 | 0 | 0 | 0 | 0 | 0 | 0 | 0 | 0 | 0 | 0 | 0 | 0 | 0 | 0 | 0 | 0 | 0 | 0 | 0 | 0 | 0 | 0
34. | ПСРЗАиТ | Подстанция 35/6кВ №266 | 11381481 | У5629 | В-6-2Т яч.19 | СШМК 424233.008 | ПТУ-М | ТО | 1 | [22 empty] | 1 |  | U67973 | ТОСчЭ/эМнФункМикропр |  |  | ШТК |  |  | ПС 35-110 кВ |  | 1802231101 | 1802231101 |  | 0 | 1 | 0 | 0 | 0.4 | 0 | ТО | 0.4 | 0 | 0 | 0 | 0 | 0 | 0 | 0 | 0 | 0 | 0 | 0 | 0 | 0 | 0 | 0 | 0 | 0 | 0 | 0 | 0 | 0 | 0
35. | ПСРЗАиТ | Подстанция 35/6кВ №266 | 11381481 | У5643 | отх.лин. яч.20 | СШМК 424233.008 | ПТУ-М | ТО | 1 | [22 empty] | 1 |  | U67973 | ТОСчЭ/эМнФункМикропр |  |  | ШТК |  |  | ПС 35-110 кВ |  | 1802231101 | 1802231101 |  | 0 | 1 | 0 | 0 | 0.4 | 0 | ТО | 0.4 | 0 | 0 | 0 | 0 | 0 | 0 | 0 | 0 | 0 | 0 | 0 | 0 | 0 | 0 | 0 | 0 | 0 | 0 | 0 | 0 | 0 | 0
36. | ПСРЗАиТ | Подстанция 35/6кВ №266 | 11381481 | 3111 | отх.лин. яч.20 | СШМК 424233.010 | УСО-М | ТО | 1 | [22 empty] | 1 |  | U67974 | ТОУСОМикропр |  |  | ШТК |  |  | ПС 35-110 кВ |  | 1802231101 | 1802231101 |  | 0 | 1 | 0 | 0 | 0.18 | 0 | ТО | 0.18 | 0 | 0 | 0 | 0 | 0 | 0 | 0 | 0 | 0 | 0 | 0 | 0 | 0 | 0 | 0 | 0 | 0 | 0 | 0 | 0 | 0 | 0
37. | ПСРЗАиТ | Подстанция 35/6кВ №266 | 11381481 | У5631 | отх.лин. яч.21 | СШМК 424233.008 | ПТУ-М | ТО | 1 | [22 empty] | 1 |  | U67973 | ТОСчЭ/эМнФункМикропр |  |  | ШТК |  |  | ПС 35-110 кВ |  | 1802231101 | 1802231101 |  | 0 | 1 | 0 | 0 | 0.4 | 0 | ТО | 0.4 | 0 | 0 | 0 | 0 | 0 | 0 | 0 | 0 | 0 | 0 | 0 | 0 | 0 | 0 | 0 | 0 | 0 | 0 | 0 | 0 | 0 | 0
38. | ПСРЗАиТ | Подстанция 35/6кВ №266 | 11381481 | 3243 | отх.лин. яч.21 | СШМК 424233.010 | УСО-М | ТО | 1 | [22 empty] | 1 |  | U67974 | ТОУСОМикропр |  |  | ШТК |  |  | ПС 35-110 кВ |  | 1802231101 | 1802231101 |  | 0 | 1 | 0 | 0 | 0.18 | 0 | ТО | 0.18 | 0 | 0 | 0 | 0 | 0 | 0 | 0 | 0 | 0 | 0 | 0 | 0 | 0 | 0 | 0 | 0 | 0 | 0 | 0 | 0 | 0 | 0
39. | ПСРЗАиТ | Подстанция 35/6кВ №266 | 11381481 | У5644 | отх.лин. яч.22 | СШМК 424233.008 | ПТУ-М | ТО | 1 | [22 empty] | 1 |  | U67973 | ТОСчЭ/эМнФункМикропр |  |  | ШТК |  |  | ПС 35-110 кВ |  | 1802231101 | 1802231101 |  | 0 | 1 | 0 | 0 | 0.4 | 0 | ТО | 0.4 | 0 | 0 | 0 | 0 | 0 | 0 | 0 | 0 | 0 | 0 | 0 | 0 | 0 | 0 | 0 | 0 | 0 | 0 | 0 | 0 | 0 | 0
40. | ПСРЗАиТ | Подстанция 35/6кВ №266 | 11381481 | 3252 | отх.лин. яч.22 | СШМК 424233.010 | УСО-М | ТО | 1 | [22 empty] | 1 |  | U67974 | ТОУСОМикропр |  |  | ШТК |  |  | ПС 35-110 кВ |  | 1802231101 | 1802231101 |  | 0 | 1 | 0 | 0 | 0.18 | 0 | ТО | 0.18 | 0 | 0 | 0 | 0 | 0 | 0 | 0 | 0 | 0 | 0 | 0 | 0 | 0 | 0 | 0 | 0 | 0 | 0 | 0 | 0 | 0 | 0
41. | ПСРЗАиТ | Подстанция 35/6кВ №266 | 11381481 | 4192 | отх.лин. яч.23 | СШМК 424233.008 | ПТУ-М | ТО | 1 | [22 empty] | 1 |  | U67973 | ТОСчЭ/эМнФункМикропр |  |  | ШТК |  |  | ПС 35-110 кВ |  | 1802231101 | 1802231101 |  | 0 | 1 | 0 | 0 | 0.4 | 0 | ТО | 0.4 | 0 | 0 | 0 | 0 | 0 | 0 | 0 | 0 | 0 | 0 | 0 | 0 | 0 | 0 | 0 | 0 | 0 | 0 | 0 | 0 | 0 | 0
42. | ПСРЗАиТ | Подстанция 35/6кВ №266 | 11381481 | 1820 | отх.лин. яч.23 | СШМК 424233.010 | УСО-М | ТО | 1 | [22 empty] | 1 |  | U67974 | ТОУСОМикропр |  |  | ШТК |  |  | ПС 35-110 кВ |  | 1802231101 | 1802231101 |  | 0 | 1 | 0 | 0 | 0.18 | 0 | ТО | 0.18 | 0 | 0 | 0 | 0 | 0 | 0 | 0 | 0 | 0 | 0 | 0 | 0 | 0 | 0 | 0 | 0 | 0 | 0 | 0 | 0 | 0 | 0
43. | ПСРЗАиТ | Подстанция 35/6кВ №266 | 11381481 | У5693 | отх.лин. яч.24 | СШМК 424233.008 | ПТУ-М | ТО | 1 | [22 empty] | 1 |  | U67973 | ТОСчЭ/эМнФункМикропр |  |  | ШТК |  |  | ПС 35-110 кВ |  | 1802231101 | 1802231101 |  | 0 | 1 | 0 | 0 | 0.4 | 0 | ТО | 0.4 | 0 | 0 | 0 | 0 | 0 | 0 | 0 | 0 | 0 | 0 | 0 | 0 | 0 | 0 | 0 | 0 | 0 | 0 | 0 | 0 | 0 | 0
44. | ПСРЗАиТ | Подстанция 35/6кВ №266 | 11381481 | 3162 | отх.лин. яч.24 | СШМК 424233.010 | УСО-М | ТО | 1 | [22 empty] | 1 |  | U67974 | ТОУСОМикропр |  |  | ШТК |  |  | ПС 35-110 кВ |  | 1802231101 | 1802231101 |  | 0 | 1 | 0 | 0 | 0.18 | 0 | ТО | 0.18 | 0 | 0 | 0 | 0 | 0 | 0 | 0 | 0 | 0 | 0 | 0 | 0 | 0 | 0 | 0 | 0 | 0 | 0 | 0 | 0 | 0 | 0
45. | ПСРЗАиТ | Подстанция 35/6кВ №266 | 11381481 | У5682 | отх.лин. яч.25 | СШМК 424233.008 | ПТУ-М | ТО | 1 | [22 empty] | 1 |  | U67973 | ТОСчЭ/эМнФункМикропр |  |  | ШТК |  |  | ПС 35-110 кВ |  | 1802231101 | 1802231101 |  | 0 | 1 | 0 | 0 | 0.4 | 0 | ТО | 0.4 | 0 | 0 | 0 | 0 | 0 | 0 | 0 | 0 | 0 | 0 | 0 | 0 | 0 | 0 | 0 | 0 | 0 | 0 | 0 | 0 | 0 | 0
46. | ПСРЗАиТ | Подстанция 35/6кВ №266 | 11381481 | 3165 | отх.лин. яч.25 | СШМК 424233.010 | УСО-М | ТО | 1 | [22 empty] | 1 |  | U67974 | ТОУСОМикропр |  |  | ШТК |  |  | ПС 35-110 кВ |  | 1802231101 | 1802231101 |  | 0 | 1 | 0 | 0 | 0.18 | 0 | ТО | 0.18 | 0 | 0 | 0 | 0 | 0 | 0 | 0 | 0 | 0 | 0 | 0 | 0 | 0 | 0 | 0 | 0 | 0 | 0 | 0 | 0 | 0 | 0
47. | ПСРЗАиТ | Подстанция 35/6кВ №266 | 11381481 | 3291 | ТМ №3 | СШМК 424233.010 | УСО-М | ТО | 1 | [22 empty] | 1 |  | U67974 | ТОУСОМикропр |  |  | ШТК |  |  | ПС 35-110 кВ |  | 1802231101 | 1802231101 |  | 0 | 1 | 0 | 0 | 0.18 | 0 | ТО | 0.18 | 0 | 0 | 0 | 0 | 0 | 0 | 0 | 0 | 0 | 0 | 0 | 0 | 0 | 0 | 0 | 0 | 0 | 0 | 0 | 0 | 0 | 0
48. | ПСРЗАиТ | Подстанция 35/6кВ №266 | 11381481 | 3292 | ТМ №3 | СШМК 424233.010 | УСО-М | ТО | 1 | [22 empty] | 1 |  | U67974 | ТОУСОМикропр |  |  | ШТК |  |  | ПС 35-110 кВ |  | 1802231101 | 1802231101 |  | 0 | 1 | 0 | 0 | 0.18 | 0 | ТО | 0.18 | 0 | 0 | 0 | 0 | 0 | 0 | 0 | 0 | 0 | 0 | 0 | 0 | 0 | 0 | 0 | 0 | 0 | 0 | 0 | 0 | 0 | 0
49. | ПСРЗАиТ | Подстанция 35/6кВ №266 | 11381481 | 3229 | ТМ №3 | СШМК 424233.010 | УСО-М | ТО | 1 | [22 empty] | 1 |  | U67974 | ТОУСОМикропр |  |  | ШТК |  |  | ПС 35-110 кВ |  | 1802231101 | 1802231101 |  | 0 | 1 | 0 | 0 | 0.18 | 0 | ТО | 0.18 | 0 | 0 | 0 | 0 | 0 | 0 | 0 | 0 | 0 | 0 | 0 | 0 | 0 | 0 | 0 | 0 | 0 | 0 | 0 | 0 | 0 | 0
50. | ПСРЗАиТ | Подстанция 35/6кВ №266 | 11381481 | 3242 | ТМ №3 | СШМК 424233.010 | УСО-М | ТО | 1 | [22 empty] | 1 |  | U67974 | ТОУСОМикропр |  |  | ШТК |  |  | ПС 35-110 кВ |  | 1802231101 | 1802231101 |  | 0 | 1 | 0 | 0 | 0.18 | 0 | ТО | 0.18 | 0 | 0 | 0 | 0 | 0 | 0 | 0 | 0 | 0 | 0 | 0 | 0 | 0 | 0 | 0 | 0 | 0 | 0 | 0 | 0 | 0 | 0
51. | ПСРЗАиТ | Подстанция 35/6кВ №266 | 11381481 | 1136 | Шк.ввода СН | СШМК 424233.008 | ПТУ-М | ТО | 1 | [22 empty] | 1 |  | U67973 | ТОСчЭ/эМнФункМикропр |  |  | ШТК |  |  | ПС 35-110 кВ |  | 1802231101 | 1802231101 |  | 0 | 1 | 0 | 0 | 0.4 | 0 | ТО | 0.4 | 0 | 0 | 0 | 0 | 0 | 0 | 0 | 0 | 0 | 0 | 0 | 0 | 0 | 0 | 0 | 0 | 0 | 0 | 0 | 0 | 0 | 0
52. | ПСРЗАиТ | Подстанция 35/6кВ №266 | 11381481 | 1889 | АСУЭ | Шкаф системы телемеханики подстанций 35/6(10) кВ | СШМК.466534.003-2ПР | ТР | 1 | [22 empty] | 1 |  | - |  | U68098 | ТРУстрСборПередДан |  | ШТК |  | ПС 35-110 кВ |  | 1802231101 | 1802231101 |  | 0 | 0 | 1 | 0 | 0 | 18.18 | ТР | 18.18 | 0 | 0 | 0 | 0 | 0 | 0 | 0 | 0 | 0 | 0 | 0 | 0 | 0 | 0 | 0 | 0 | 0 | 0 | 0 | 0 | 0 | 0
53. | ПСРЗАиТ | Подстанция 35/6кВ №301 | 12176449 | 2937 | отх.лин. яч.02 | СШМК 424233.010 | УСО-М | ТО | 1 | [22 empty] | 1 |  | U67974 | ТОУСОМикропр |  |  | ШТК |  |  | ПС 35-110 кВ |  | 18022311 | 18022311 |  | 0 | 1 | 0 | 0 | 0.18 | 0 | ТО | 0.18 | 0 | 0 | 0 | 0 | 0 | 0 | 0 | 0 | 0 | 0 | 0 | 0 | 0 | 0 | 0 | 0 | 0 | 0 | 0 | 0 | 0 | 0
54. | ПСРЗАиТ | Подстанция 35/6кВ №301 | 12176449 | 4501 | отх.лин.яч.02 | СШМК 424233.008 | ПТУ-М | ТО | 1 | [22 empty] | 1 |  | U67973 | ТОСчЭ/эМнФункМикропр |  |  | ШТК |  |  | ПС 35-110 кВ |  | 18022311 | 18022311 |  | 0 | 1 | 0 | 0 | 0.4 | 0 | ТО | 0.4 | 0 | 0 | 0 | 0 | 0 | 0 | 0 | 0 | 0 | 0 | 0 | 0 | 0 | 0 | 0 | 0 | 0 | 0 | 0 | 0 | 0 | 0
55. | ПСРЗАиТ | Подстанция 35/6кВ №301 | 12176449 | 2942 | отх.лин.яч.03 | СШМК 424233.010 | УСО-М | ТО | 1 | [22 empty] | 1 |  | U67974 | ТОУСОМикропр |  |  | ШТК |  |  | ПС 35-110 кВ |  | 18022311 | 18022311 |  | 0 | 1 | 0 | 0 | 0.18 | 0 | ТО | 0.18 | 0 | 0 | 0 | 0 | 0 | 0 | 0 | 0 | 0 | 0 | 0 | 0 | 0 | 0 | 0 | 0 | 0 | 0 | 0 | 0 | 0 | 0
56. | ПСРЗАиТ | Подстанция 35/6кВ №301 | 12176449 | 4504 | отх.лин.яч.03 | СШМК 424233.008 | ПТУ-М | ТО | 1 | [22 empty] | 1 |  | U67973 | ТОСчЭ/эМнФункМикропр |  |  | ШТК |  |  | ПС 35-110 кВ |  | 18022311 | 18022311 |  | 0 | 1 | 0 | 0 | 0.4 | 0 | ТО | 0.4 | 0 | 0 | 0 | 0 | 0 | 0 | 0 | 0 | 0 | 0 | 0 | 0 | 0 | 0 | 0 | 0 | 0 | 0 | 0 | 0 | 0 | 0
57. | ПСРЗАиТ | Подстанция 35/6кВ №301 | 12176449 | 2897 | отх.лин.яч.04 | СШМК 424233.010 | УСО-М | ТО | 1 | [22 empty] | 1 |  | U67974 | ТОУСОМикропр |  |  | ШТК |  |  | ПС 35-110 кВ |  | 18022311 | 18022311 |  | 0 | 1 | 0 | 0 | 0.18 | 0 | ТО | 0.18 | 0 | 0 | 0 | 0 | 0 | 0 | 0 | 0 | 0 | 0 | 0 | 0 | 0 | 0 | 0 | 0 | 0 | 0 | 0 | 0 | 0 | 0
58. | ПСРЗАиТ | Подстанция 35/6кВ №301 | 12176449 | 4506 | отх.лин.яч.04 | СШМК 424233.008 | ПТУ-М | ТО | 1 | [22 empty] | 1 |  | U67973 | ТОСчЭ/эМнФункМикропр |  |  | ШТК |  |  | ПС 35-110 кВ |  | 18022311 | 18022311 |  | 0 | 1 | 0 | 0 | 0.4 | 0 | ТО | 0.4 | 0 | 0 | 0 | 0 | 0 | 0 | 0 | 0 | 0 | 0 | 0 | 0 | 0 | 0 | 0 | 0 | 0 | 0 | 0 | 0 | 0 | 0
59. | ПСРЗАиТ | Подстанция 35/6кВ №301 | 12176449 | 2896 | В-6-2Т яч.05 | СШМК 424233.010 | УСО-М | ТО | 1 | [22 empty] | 1 |  | U67974 | ТОУСОМикропр |  |  | ШТК |  |  | ПС 35-110 кВ |  | 18022311 | 18022311 |  | 0 | 1 | 0 | 0 | 0.18 | 0 | ТО | 0.18 | 0 | 0 | 0 | 0 | 0 | 0 | 0 | 0 | 0 | 0 | 0 | 0 | 0 | 0 | 0 | 0 | 0 | 0 | 0 | 0 | 0 | 0
60. | ПСРЗАиТ | Подстанция 35/6кВ №301 | 12176449 | 4507 | В-6-2Т яч.05 | СШМК 424233.008 | ПТУ-М | ТО | 1 | [22 empty] | 1 |  | U67973 | ТОСчЭ/эМнФункМикропр |  |  | ШТК |  |  | ПС 35-110 кВ |  | 18022311 | 18022311 |  | 0 | 1 | 0 | 0 | 0.4 | 0 | ТО | 0.4 | 0 | 0 | 0 | 0 | 0 | 0 | 0 | 0 | 0 | 0 | 0 | 0 | 0 | 0 | 0 | 0 | 0 | 0 | 0 | 0 | 0 | 0
61. | ПСРЗАиТ | Подстанция 35/6кВ №301 | 12176449 | 2940 | отх.лин. яч.06 | СШМК 424233.010 | УСО-М | ТО | 1 | [22 empty] | 1 |  | U67974 | ТОУСОМикропр |  |  | ШТК |  |  | ПС 35-110 кВ |  | 18022311 | 18022311 |  | 0 | 1 | 0 | 0 | 0.18 | 0 | ТО | 0.18 | 0 | 0 | 0 | 0 | 0 | 0 | 0 | 0 | 0 | 0 | 0 | 0 | 0 | 0 | 0 | 0 | 0 | 0 | 0 | 0 | 0 | 0
62. | ПСРЗАиТ | Подстанция 35/6кВ №301 | 12176449 | 4502 | отх.лин.яч.06 | СШМК 424233.008 | ПТУ-М | ТО | 1 | [22 empty] | 1 |  | U67973 | ТОСчЭ/эМнФункМикропр |  |  | ШТК |  |  | ПС 35-110 кВ |  | 18022311 | 18022311 |  | 0 | 1 | 0 | 0 | 0.4 | 0 | ТО | 0.4 | 0 | 0 | 0 | 0 | 0 | 0 | 0 | 0 | 0 | 0 | 0 | 0 | 0 | 0 | 0 | 0 | 0 | 0 | 0 | 0 | 0 | 0
63. | ПСРЗАиТ | Подстанция 35/6кВ №301 | 12176449 | 2901 | отх.лин. яч.07 | СШМК 424233.010 | УСО-М | ТО | 1 | [22 empty] | 1 |  | U67974 | ТОУСОМикропр |  |  | ШТК |  |  | ПС 35-110 кВ |  | 18022311 | 18022311 |  | 0 | 1 | 0 | 0 | 0.18 | 0 | ТО | 0.18 | 0 | 0 | 0 | 0 | 0 | 0 | 0 | 0 | 0 | 0 | 0 | 0 | 0 | 0 | 0 | 0 | 0 | 0 | 0 | 0 | 0 | 0
64. | ПСРЗАиТ | Подстанция 35/6кВ №301 | 12176449 | 4508 | отх.лин.яч.07 | СШМК 424233.008 | ПТУ-М | ТО | 1 | [22 empty] | 1 |  | U67973 | ТОСчЭ/эМнФункМикропр |  |  | ШТК |  |  | ПС 35-110 кВ |  | 18022311 | 18022311 |  | 0 | 1 | 0 | 0 | 0.4 | 0 | ТО | 0.4 | 0 | 0 | 0 | 0 | 0 | 0 | 0 | 0 | 0 | 0 | 0 | 0 | 0 | 0 | 0 | 0 | 0 | 0 | 0 | 0 | 0 | 0
65. | ПСРЗАиТ | Подстанция 35/6кВ №301 | 12076636 | 2964 | СВ-6.яч.08 | СШМК 424233.010 | УСО-М | ТО | 1 | [22 empty] | 1 |  | U67974 | ТОУСОМикропр |  |  | ШТК |  |  | ПС 35-110 кВ |  | 18022311 | 18022311 |  | 0 | 1 | 0 | 0 | 0.18 | 0 | ТО | 0.18 | 0 | 0 | 0 | 0 | 0 | 0 | 0 | 0 | 0 | 0 | 0 | 0 | 0 | 0 | 0 | 0 | 0 | 0 | 0 | 0 | 0 | 0
66. | ПСРЗАиТ | Подстанция 35/6кВ №301 | 12176449 | 2895 | отх.лин. яч.09 | СШМК 424233.010 | УСО-М | ТО | 1 | [22 empty] | 1 |  | U67974 | ТОУСОМикропр |  |  | ШТК |  |  | ПС 35-110 кВ |  | 18022311 | 18022311 |  | 0 | 1 | 0 | 0 | 0.18 | 0 | ТО | 0.18 | 0 | 0 | 0 | 0 | 0 | 0 | 0 | 0 | 0 | 0 | 0 | 0 | 0 | 0 | 0 | 0 | 0 | 0 | 0 | 0 | 0 | 0
67. | ПСРЗАиТ | Подстанция 35/6кВ №301 | 12176449 | 4505 | отх.лин.яч.09 | СШМК 424233.008 | ПТУ-М | ТО | 1 | [22 empty] | 1 |  | U67973 | ТОСчЭ/эМнФункМикропр |  |  | ШТК |  |  | ПС 35-110 кВ |  | 18022311 | 18022311 |  | 0 | 1 | 0 | 0 | 0.4 | 0 | ТО | 0.4 | 0 | 0 | 0 | 0 | 0 | 0 | 0 | 0 | 0 | 0 | 0 | 0 | 0 | 0 | 0 | 0 | 0 | 0 | 0 | 0 | 0 | 0
68. | ПСРЗАиТ | Подстанция 35/6кВ №301 | 12176449 | 2955 | 2ТН-6 яч.10 | СШМК 424233.010 | УСО-М | ТО | 1 | [22 empty] | 1 |  | U67974 | ТОУСОМикропр |  |  | ШТК |  |  | ПС 35-110 кВ |  | 18022311 | 18022311 |  | 0 | 1 | 0 | 0 | 0.18 | 0 | ТО | 0.18 | 0 | 0 | 0 | 0 | 0 | 0 | 0 | 0 | 0 | 0 | 0 | 0 | 0 | 0 | 0 | 0 | 0 | 0 | 0 | 0 | 0 | 0
69. | ПСРЗАиТ | Подстанция 35/6кВ №301 | 12176449 | 2941 | отх.лин. яч.11 | СШМК 424233.010 | УСО-М | ТО | 1 | [22 empty] | 1 |  | U67974 | ТОУСОМикропр |  |  | ШТК |  |  | ПС 35-110 кВ |  | 18022311 | 18022311 |  | 0 | 1 | 0 | 0 | 0.18 | 0 | ТО | 0.18 | 0 | 0 | 0 | 0 | 0 | 0 | 0 | 0 | 0 | 0 | 0 | 0 | 0 | 0 | 0 | 0 | 0 | 0 | 0 | 0 | 0 | 0
70. | ПСРЗАиТ | Подстанция 35/6кВ №301 | 12176449 | 4499 | отх.лин.яч.11 | СШМК 424233.008 | ПТУ-М | ТО | 1 | [22 empty] | 1 |  | U67973 | ТОСчЭ/эМнФункМикропр |  |  | ШТК |  |  | ПС 35-110 кВ |  | 18022311 | 18022311 |  | 0 | 1 | 0 | 0 | 0.4 | 0 | ТО | 0.4 | 0 | 0 | 0 | 0 | 0 | 0 | 0 | 0 | 0 | 0 | 0 | 0 | 0 | 0 | 0 | 0 | 0 | 0 | 0 | 0 | 0 | 0
71. | ПСРЗАиТ | Подстанция 35/6кВ №301 | 12176449 | 2936 | 2БСК яч.12 | СШМК 424233.010 | УСО-М | ТО | 1 | [22 empty] | 1 |  | U67974 | ТОУСОМикропр |  |  | ШТК |  |  | ПС 35-110 кВ |  | 18022311 | 18022311 |  | 0 | 1 | 0 | 0 | 0.18 | 0 | ТО | 0.18 | 0 | 0 | 0 | 0 | 0 | 0 | 0 | 0 | 0 | 0 | 0 | 0 | 0 | 0 | 0 | 0 | 0 | 0 | 0 | 0 | 0 | 0
72. | ПСРЗАиТ | Подстанция 35/6кВ №301 | 12176449 | 4498 | 2БСК яч.12 | СШМК 424233.008 | ПТУ-М | ТО | 1 | [22 empty] | 1 |  | U67973 | ТОСчЭ/эМнФункМикропр |  |  | ШТК |  |  | ПС 35-110 кВ |  | 18022311 | 18022311 |  | 0 | 1 | 0 | 0 | 0.4 | 0 | ТО | 0.4 | 0 | 0 | 0 | 0 | 0 | 0 | 0 | 0 | 0 | 0 | 0 | 0 | 0 | 0 | 0 | 0 | 0 | 0 | 0 | 0 | 0 | 0
73. | ПСРЗАиТ | Подстанция 35/6кВ №301 | 12176449 | 2902 | 1БСК яч.13 | СШМК 424233.010 | УСО-М | ТО | 1 | [22 empty] | 1 |  | U67974 | ТОУСОМикропр |  |  | ШТК |  |  | ПС 35-110 кВ |  | 18022311 | 18022311 |  | 0 | 1 | 0 | 0 | 0.18 | 0 | ТО | 0.18 | 0 | 0 | 0 | 0 | 0 | 0 | 0 | 0 | 0 | 0 | 0 | 0 | 0 | 0 | 0 | 0 | 0 | 0 | 0 | 0 | 0 | 0
74. | ПСРЗАиТ | Подстанция 35/6кВ №301 | 12176449 | 4534 | 1БСК яч.13 | СШМК 424233.008 | ПТУ-М | ТО | 1 | [22 empty] | 1 |  | U67973 | ТОСчЭ/эМнФункМикропр |  |  | ШТК |  |  | ПС 35-110 кВ |  | 18022311 | 18022311 |  | 0 | 1 | 0 | 0 | 0.4 | 0 | ТО | 0.4 | 0 | 0 | 0 | 0 | 0 | 0 | 0 | 0 | 0 | 0 | 0 | 0 | 0 | 0 | 0 | 0 | 0 | 0 | 0 | 0 | 0 | 0
75. | ПСРЗАиТ | Подстанция 35/6кВ №301 | 12176449 | 2976 | В-6-1Т яч.14 | СШМК 424233.010 | УСО-М | ТО | 1 | [22 empty] | 1 |  | U67974 | ТОУСОМикропр |  |  | ШТК |  |  | ПС 35-110 кВ |  | 18022311 | 18022311 |  | 0 | 1 | 0 | 0 | 0.18 | 0 | ТО | 0.18 | 0 | 0 | 0 | 0 | 0 | 0 | 0 | 0 | 0 | 0 | 0 | 0 | 0 | 0 | 0 | 0 | 0 | 0 | 0 | 0 | 0 | 0
76. | ПСРЗАиТ | Подстанция 35/6кВ №301 | 12176449 | 4497 | В-6-1Т яч.14 | СШМК 424233.008 | ПТУ-М | ТО | 1 | [22 empty] | 1 |  | U67973 | ТОСчЭ/эМнФункМикропр |  |  | ШТК |  |  | ПС 35-110 кВ |  | 18022311 | 18022311 |  | 0 | 1 | 0 | 0 | 0.4 | 0 | ТО | 0.4 | 0 | 0 | 0 | 0 | 0 | 0 | 0 | 0 | 0 | 0 | 0 | 0 | 0 | 0 | 0 | 0 | 0 | 0 | 0 | 0 | 0 | 0
77. | ПСРЗАиТ | Подстанция 35/6кВ №301 | 12176449 | 2899 | отх.лин. яч.15 | СШМК 424233.010 | УСО-М | ТО | 1 | [22 empty] | 1 |  | U67974 | ТОУСОМикропр |  |  | ШТК |  |  | ПС 35-110 кВ |  | 18022311 | 18022311 |  | 0 | 1 | 0 | 0 | 0.18 | 0 | ТО | 0.18 | 0 | 0 | 0 | 0 | 0 | 0 | 0 | 0 | 0 | 0 | 0 | 0 | 0 | 0 | 0 | 0 | 0 | 0 | 0 | 0 | 0 | 0
78. | ПСРЗАиТ | Подстанция 35/6кВ №301 | 12176449 | 4503 | отх.лин.яч.15 | СШМК 424233.008 | ПТУ-М | ТО | 1 | [22 empty] | 1 |  | U67973 | ТОСчЭ/эМнФункМикропр |  |  | ШТК |  |  | ПС 35-110 кВ |  | 18022311 | 18022311 |  | 0 | 1 | 0 | 0 | 0.4 | 0 | ТО | 0.4 | 0 | 0 | 0 | 0 | 0 | 0 | 0 | 0 | 0 | 0 | 0 | 0 | 0 | 0 | 0 | 0 | 0 | 0 | 0 | 0 | 0 | 0
79. | ПСРЗАиТ | Подстанция 35/6кВ №301 | 12176449 | 2898 | отх.лин.яч.16 | СШМК 424233.010 | УСО-М | ТО | 1 | [22 empty] | 1 |  | U67974 | ТОУСОМикропр |  |  | ШТК |  |  | ПС 35-110 кВ |  | 18022311 | 18022311 |  | 0 | 1 | 0 | 0 | 0.18 | 0 | ТО | 0.18 | 0 | 0 | 0 | 0 | 0 | 0 | 0 | 0 | 0 | 0 | 0 | 0 | 0 | 0 | 0 | 0 | 0 | 0 | 0 | 0 | 0 | 0
80. | ПСРЗАиТ | Подстанция 35/6кВ №301 | 12176449 | 5628 | отх.лин.яч.16 | СШМК 424233.008 | ПТУ-М | ТО | 1 | [22 empty] | 1 |  | U67973 | ТОСчЭ/эМнФункМикропр |  |  | ШТК |  |  | ПС 35-110 кВ |  | 18022311 | 18022311 |  | 0 | 1 | 0 | 0 | 0.4 | 0 | ТО | 0.4 | 0 | 0 | 0 | 0 | 0 | 0 | 0 | 0 | 0 | 0 | 0 | 0 | 0 | 0 | 0 | 0 | 0 | 0 | 0 | 0 | 0 | 0
81. | ПСРЗАиТ | Подстанция 35/6кВ №301 | 12176449 | 2905 | отх.лин.яч.18 | СШМК 424233.010 | УСО-М | ТО | 1 | [22 empty] | 1 |  | U67974 | ТОУСОМикропр |  |  | ШТК |  |  | ПС 35-110 кВ |  | 18022311 | 18022311 |  | 0 | 1 | 0 | 0 | 0.18 | 0 | ТО | 0.18 | 0 | 0 | 0 | 0 | 0 | 0 | 0 | 0 | 0 | 0 | 0 | 0 | 0 | 0 | 0 | 0 | 0 | 0 | 0 | 0 | 0 | 0
82. | ПСРЗАиТ | Подстанция 35/6кВ №301 | 12176449 | 5590 | отх.лин.яч.18 | СШМК 424233.008 | ПТУ-М | ТО | 1 | [22 empty] | 1 |  | U67973 | ТОСчЭ/эМнФункМикропр |  |  | ШТК |  |  | ПС 35-110 кВ |  | 18022311 | 18022311 |  | 0 | 1 | 0 | 0 | 0.4 | 0 | ТО | 0.4 | 0 | 0 | 0 | 0 | 0 | 0 | 0 | 0 | 0 | 0 | 0 | 0 | 0 | 0 | 0 | 0 | 0 | 0 | 0 | 0 | 0 | 0
83. | ПСРЗАиТ | Подстанция 35/6кВ №301 | 12176449 | 3303 | отх.лин.яч.19 | СШМК 424233.010 | УСО-М | ТО | 1 | [22 empty] | 1 |  | U67974 | ТОУСОМикропр |  |  | ШТК |  |  | ПС 35-110 кВ |  | 18022311 | 18022311 |  | 0 | 1 | 0 | 0 | 0.18 | 0 | ТО | 0.18 | 0 | 0 | 0 | 0 | 0 | 0 | 0 | 0 | 0 | 0 | 0 | 0 | 0 | 0 | 0 | 0 | 0 | 0 | 0 | 0 | 0 | 0
84. | ПСРЗАиТ | Подстанция 35/6кВ №301 | 12176449 | 5614 | отх.лин.яч.19 | СШМК 424233.008 | ПТУ-М | ТО | 1 | [22 empty] | 1 |  | U67973 | ТОСчЭ/эМнФункМикропр |  |  | ШТК |  |  | ПС 35-110 кВ |  | 18022311 | 18022311 |  | 0 | 1 | 0 | 0 | 0.4 | 0 | ТО | 0.4 | 0 | 0 | 0 | 0 | 0 | 0 | 0 | 0 | 0 | 0 | 0 | 0 | 0 | 0 | 0 | 0 | 0 | 0 | 0 | 0 | 0 | 0
85. | ПСРЗАиТ | Подстанция 35/6кВ №301 | 12176449 | 2932 | 1ТН-6 яч.20 | СШМК 424233.010 | УСО-М | ТО | 1 | [22 empty] | 1 |  | U67974 | ТОУСОМикропр |  |  | ШТК |  |  | ПС 35-110 кВ |  | 18022311 | 18022311 |  | 0 | 1 | 0 | 0 | 0.18 | 0 | ТО | 0.18 | 0 | 0 | 0 | 0 | 0 | 0 | 0 | 0 | 0 | 0 | 0 | 0 | 0 | 0 | 0 | 0 | 0 | 0 | 0 | 0 | 0 | 0
86. | ПСРЗАиТ | Подстанция 35/6кВ №301 | 12176449 | 2948 | отх.лин.яч.21 | СШМК 424233.010 | УСО-М | ТО | 1 | [22 empty] | 1 |  | U67974 | ТОУСОМикропр |  |  | ШТК |  |  | ПС 35-110 кВ |  | 18022311 | 18022311 |  | 0 | 1 | 0 | 0 | 0.18 | 0 | ТО | 0.18 | 0 | 0 | 0 | 0 | 0 | 0 | 0 | 0 | 0 | 0 | 0 | 0 | 0 | 0 | 0 | 0 | 0 | 0 | 0 | 0 | 0 | 0
87. | ПСРЗАиТ | Подстанция 35/6кВ №301 | 12176449 | 5610 | отх.лин.яч.21 | СШМК 424233.008 | ПТУ-М | ТО | 1 | [22 empty] | 1 |  | U67973 | ТОСчЭ/эМнФункМикропр |  |  | ШТК |  |  | ПС 35-110 кВ |  | 18022311 | 18022311 |  | 0 | 1 | 0 | 0 | 0.4 | 0 | ТО | 0.4 | 0 | 0 | 0 | 0 | 0 | 0 | 0 | 0 | 0 | 0 | 0 | 0 | 0 | 0 | 0 | 0 | 0 | 0 | 0 | 0 | 0 | 0
88. | ПСРЗАиТ | Подстанция 35/6кВ №301 | 12176449 | 2935 | отх.лин.яч.22 | СШМК 424233.010 | УСО-М | ТО | 1 | [22 empty] | 1 |  | U67974 | ТОУСОМикропр |  |  | ШТК |  |  | ПС 35-110 кВ |  | 18022311 | 18022311 |  | 0 | 1 | 0 | 0 | 0.18 | 0 | ТО | 0.18 | 0 | 0 | 0 | 0 | 0 | 0 | 0 | 0 | 0 | 0 | 0 | 0 | 0 | 0 | 0 | 0 | 0 | 0 | 0 | 0 | 0 | 0
89. | ПСРЗАиТ | Подстанция 35/6кВ №301 | 12176449 | 5606 | отх.лин.яч.22 | СШМК 424233.008 | ПТУ-М | ТО | 1 | [22 empty] | 1 |  | U67973 | ТОСчЭ/эМнФункМикропр |  |  | ШТК |  |  | ПС 35-110 кВ |  | 18022311 | 18022311 |  | 0 | 1 | 0 | 0 | 0.4 | 0 | ТО | 0.4 | 0 | 0 | 0 | 0 | 0 | 0 | 0 | 0 | 0 | 0 | 0 | 0 | 0 | 0 | 0 | 0 | 0 | 0 | 0 | 0 | 0 | 0
90. | ПСРЗАиТ | Подстанция 35/6кВ №301 | 12176449 | 2231 | отх.лин.яч.23 | СШМК 424233.010 | УСО-М | ТО | 1 | [22 empty] | 1 |  | U67974 | ТОУСОМикропр |  |  | ШТК |  |  | ПС 35-110 кВ |  | 18022311 | 18022311 |  | 0 | 1 | 0 | 0 | 0.18 | 0 | ТО | 0.18 | 0 | 0 | 0 | 0 | 0 | 0 | 0 | 0 | 0 | 0 | 0 | 0 | 0 | 0 | 0 | 0 | 0 | 0 | 0 | 0 | 0 | 0
91. | ПСРЗАиТ | Подстанция 35/6кВ №301 | 12176449 | 4500 | отх.лин.яч.23 | СШМК 424233.008 | ПТУ-М | ТО | 1 | [22 empty] | 1 |  | U67973 | ТОСчЭ/эМнФункМикропр |  |  | ШТК |  |  | ПС 35-110 кВ |  | 18022311 | 18022311 |  | 0 | 1 | 0 | 0 | 0.4 | 0 | ТО | 0.4 | 0 | 0 | 0 | 0 | 0 | 0 | 0 | 0 | 0 | 0 | 0 | 0 | 0 | 0 | 0 | 0 | 0 | 0 | 0 | 0 | 0 | 0
92. | ПСРЗАиТ | Подстанция 35/6кВ №301 | 12176449 | 3276 | Шкаф Ввода ТСН-1 | СШМК 424233.010 | УСО-М | ТО | 1 | [22 empty] | 1 |  | U67974 | ТОУСОМикропр |  |  | ШТК |  |  | ПС 35-110 кВ |  | 18022311 | 18022311 |  | 0 | 1 | 0 | 0 | 0.18 | 0 | ТО | 0.18 | 0 | 0 | 0 | 0 | 0 | 0 | 0 | 0 | 0 | 0 | 0 | 0 | 0 | 0 | 0 | 0 | 0 | 0 | 0 | 0 | 0 | 0
93. | ПСРЗАиТ | Подстанция 35/6кВ №301 | 12176449 | 1112 | Шкаф Ввода ТСН-1 | СШМК 424233.009 | ПТУ-М | ТО | 1 | [22 empty] | 1 |  | U67973 | ТОСчЭ/эМнФункМикропр |  |  | ШТК |  |  | ПС 35-110 кВ |  | 18022311 | 18022311 |  | 0 | 1 | 0 | 0 | 0.4 | 0 | ТО | 0.4 | 0 | 0 | 0 | 0 | 0 | 0 | 0 | 0 | 0 | 0 | 0 | 0 | 0 | 0 | 0 | 0 | 0 | 0 | 0 | 0 | 0 | 0
94. | ПСРЗАиТ | Подстанция 35/6кВ №301 | 12176449 | 2931 | Шкаф Ввода ТСН-2 | СШМК 424233.010 | УСО-М | ТО | 1 | [22 empty] | 1 |  | U67974 | ТОУСОМикропр |  |  | ШТК |  |  | ПС 35-110 кВ |  | 18022311 | 18022311 |  | 0 | 1 | 0 | 0 | 0.18 | 0 | ТО | 0.18 | 0 | 0 | 0 | 0 | 0 | 0 | 0 | 0 | 0 | 0 | 0 | 0 | 0 | 0 | 0 | 0 | 0 | 0 | 0 | 0 | 0 | 0
95. | ПСРЗАиТ | Подстанция 35/6кВ №301 | 12176449 | 1140 | Шкаф Ввода ТСН-2 | СШМК 424233.009 | ПТУ-М | ТО | 1 | [22 empty] | 1 |  | U67973 | ТОСчЭ/эМнФункМикропр |  |  | ШТК |  |  | ПС 35-110 кВ |  | 18022311 | 18022311 |  | 0 | 1 | 0 | 0 | 0.4 | 0 | ТО | 0.4 | 0 | 0 | 0 | 0 | 0 | 0 | 0 | 0 | 0 | 0 | 0 | 0 | 0 | 0 | 0 | 0 | 0 | 0 | 0 | 0 | 0 | 0
96. | ПСРЗАиТ | Подстанция 35/6кВ №301 | 12176449 | 3302 | Шк.упр.В-35 1Т | СШМК 424233.010 | УСО-М | ТО | 1 | [22 empty] | 1 |  | U67974 | ТОУСОМикропр |  |  | ШТК |  |  | ПС 35-110 кВ |  | 18022311 | 18022311 |  | 0 | 1 | 0 | 0 | 0.18 | 0 | ТО | 0.18 | 0 | 0 | 0 | 0 | 0 | 0 | 0 | 0 | 0 | 0 | 0 | 0 | 0 | 0 | 0 | 0 | 0 | 0 | 0 | 0 | 0 | 0
97. | ПСРЗАиТ | Подстанция 35/6кВ №301 | 12176449 | 2761 | Шк.упр.СВ-35 | СШМК 424233.010 | УСО-М | ТО | 1 | [22 empty] | 1 |  | U67974 | ТОУСОМикропр |  |  | ШТК |  |  | ПС 35-110 кВ |  | 18022311 | 18022311 |  | 0 | 1 | 0 | 0 | 0.18 | 0 | ТО | 0.18 | 0 | 0 | 0 | 0 | 0 | 0 | 0 | 0 | 0 | 0 | 0 | 0 | 0 | 0 | 0 | 0 | 0 | 0 | 0 | 0 | 0 | 0
98. | ПСРЗАиТ | Подстанция 35/6кВ №301 | 12176449 | 3301 | Шк.упр.В-35 2Т | СШМК 424233.010 | УСО-М | ТО | 1 | [22 empty] | 1 |  | U67974 | ТОУСОМикропр |  |  | ШТК |  |  | ПС 35-110 кВ |  | 18022311 | 18022311 |  | 0 | 1 | 0 | 0 | 0.18 | 0 | ТО | 0.18 | 0 | 0 | 0 | 0 | 0 | 0 | 0 | 0 | 0 | 0 | 0 | 0 | 0 | 0 | 0 | 0 | 0 | 0 | 0 | 0 | 0 | 0
99. | ПСРЗАиТ | Подстанция 35/6кВ №301 | 12176449 | 2963 | Шк.положения разъединителей | СШМК 424233.010 | УСО-М | ТО | 1 | [22 empty] | 1 |  | U67974 | ТОУСОМикропр |  |  | ШТК |  |  | ПС 35-110 кВ |  | 18022311 | 18022311 |  | 0 | 1 | 0 | 0 | 0.18 | 0 | ТО | 0.18 | 0 | 0 | 0 | 0 | 0 | 0 | 0 | 0 | 0 | 0 | 0 | 0 | 0 | 0 | 0 | 0 | 0 | 0 | 0 | 0 | 0 | 0
100. | ПСРЗАиТ | Подстанция 35/6кВ №301 | 12176449 | 2963 | Шк.положения разъединителей | СШМК 424233.010 | УСО-М | ТО | 1 | [22 empty] | 1 |  | U67974 | ТОУСОМикропр |  |  | ШТК |  |  | ПС 35-110 кВ |  | 18022311 | 18022311 |  | 0 | 1 | 0 | 0 | 0.18 | 0 | ТО | 0.18 | 0 | 0 | 0 | 0 | 0 | 0 | 0 | 0 | 0 | 0 | 0 | 0 | 0 | 0 | 0 | 0 | 0 | 0 | 0 | 0 | 0 | 0
101. | ПСРЗАиТ | Подстанция 35/6кВ №301 | 12176449 | 1831 | АСУЭ | Шкаф системы телемеханики подстанций 35/6(10) кВ | СШМК.466534.003-2ПР | ТР | 1 | [22 empty] | 1 |  | - |  | U68098 | ТРУстрСборПередДан |  | ШТК |  | ПС 35-110 кВ |  | 18022311 | 18022311 |  | 0 | 0 | 1 | 0 | 0 | 18.18 | ТР | 18.18 | 0 | 0 | 0 | 0 | 0 | 0 | 0 | 0 | 0 | 0 | 0 | 0 | 0 | 0 | 0 | 0 | 0 | 0 | 0 | 0 | 0 | 0
102. | ПСРЗАиТ | Подстанция 35/6кВ №301 | 12176449 | 1831 | АСУЭ | Шкаф системы телемеханики подстанций 35/6(10) кВ | СШМК.466534.003-2ПР | ТР | 1 | [22 empty] | 1 |  | - |  | U68098 | ТРУстрСборПередДан |  | ШТК |  | ПС 35-110 кВ |  | 18022311 | 18022311 |  | 0 | 0 | 1 | 0 | 0 | 18.18 | ТР | 18.18 | 0 | 0 | 0 | 0 | 0 | 0 | 0 | 0 | 0 | 0 | 0 | 0 | 0 | 0 | 0 | 0 | 0 | 0 | 0 | 0 | 0 | 0
103. | ПСРЗАиТ | Подстанция 35/6 кВ-№309 | 12688808 | 4287 | АСУЭ | Шкаф системы телемеханики подстанций 35/6(10) кВ | СШМК.466534.003-2ПР | ТО | 1 | [22 empty] | 1 |  | U67972 | ТОУстрСборПередДан |  |  | ШТК |  |  | ПС 35-110 кВ |  | 18022311 | 18022311 |  | 0 | 1 | 0 | 0 | 14.66 | 0 | ТО | 14.66 | 0 | 0 | 0 | 0 | 0 | 0 | 0 | 0 | 0 | 0 | 0 | 0 | 0 | 0 | 0 | 0 | 0 | 0 | 0 | 0 | 0 | 0
104. | ПСРЗАиТ | Подстанция 35/6 №330 | 13960400 | 2348 | АСУЭ Прк1 | Шкаф системы телемеханики подстанций 35/6(10) кВ | СШМК.466534.003-2ПР |  |  | ТО | 1 | [20 empty] | 1 |  | U67972 | ТОУстрСборПередДан |  |  | ШТК |  |  | ПС 35-110 кВ |  | 18022311 | 18022311 |  | 0 | 1 | 0 | 0 | 14.66 | 0 | 0 | 0 | ТО | 14.66 | 0 | 0 | 0 | 0 | 0 | 0 | 0 | 0 | 0 | 0 | 0 | 0 | 0 | 0 | 0 | 0 | 0 | 0 | 0 | 0
105. | ПСРЗАиТ | Подстанция 35/6 №330 | 13960400 | 2347 | АСУЭ Прк2 | Шкаф системы телемеханики подстанций 35/6(10) кВ | СШМК.466534.003-2ПР |  |  | ТО | 1 | [20 empty] | 1 |  | U67972 | ТОУстрСборПередДан |  |  | ШТК |  |  | ПС 35-110 кВ |  | 18022311 | 18022311 |  | 0 | 1 | 0 | 0 | 14.66 | 0 | 0 | 0 | ТО | 14.66 | 0 | 0 | 0 | 0 | 0 | 0 | 0 | 0 | 0 | 0 | 0 | 0 | 0 | 0 | 0 | 0 | 0 | 0 | 0 | 0
106. | ПСРЗАиТ | Подстанция 35/6 кВ №334 | 1395804 | 2438 | АСУЭ Прк1 | Шкаф системы телемеханики подстанций 35/6(10) кВ | СШМК.466534.003-2ПР |  |  | ТО | 1 | [20 empty] | 1 |  | U67972 | ТОУстрСборПередДан |  |  | ШТК |  |  | ПС 35-110 кВ |  | 18022311 | 18022311 |  | 0 | 1 | 0 | 0 | 14.66 | 0 | 0 | 0 | ТО | 14.66 | 0 | 0 | 0 | 0 | 0 | 0 | 0 | 0 | 0 | 0 | 0 | 0 | 0 | 0 | 0 | 0 | 0 | 0 | 0 | 0
107. | ПСРЗАиТ | Подстанция 35/6 кВ №334 | 1395804 | 2441 | АСУЭ Прк2 | Шкаф системы телемеханики подстанций 35/6(10) кВ | СШМК.466534.003-2ПР |  |  | ТО | 1 | [20 empty] | 1 |  | U67972 | ТОУстрСборПередДан |  |  | ШТК |  |  | ПС 35-110 кВ |  | 18022311 | 18022311 |  | 0 | 1 | 0 | 0 | 14.66 | 0 | 0 | 0 | ТО | 14.66 | 0 | 0 | 0 | 0 | 0 | 0 | 0 | 0 | 0 | 0 | 0 | 0 | 0 | 0 | 0 | 0 | 0 | 0 | 0 | 0
108. | ПСРЗАиТ | Подстанция 35/6 кВ №346 | 14036236 | 2464 | АСУЭ Прк1 | Шкаф системы телемеханики подстанций 35/6(10) кВ | СШМК.466534.003-2ПР |  |  | ТО | 1 | [20 empty] | 1 |  | U67972 | ТОУстрСборПередДан |  |  | ШТК |  |  | ПС 35-110 кВ |  | 18022311 | 18022311 |  | 0 | 1 | 0 | 0 | 14.66 | 0 | 0 | 0 | ТО | 14.66 | 0 | 0 | 0 | 0 | 0 | 0 | 0 | 0 | 0 | 0 | 0 | 0 | 0 | 0 | 0 | 0 | 0 | 0 | 0 | 0
109. | ПСРЗАиТ | Подстанция 35/6 кВ №346 | 14036236 | 2463 | АСУЭ Прк2 | Шкаф системы телемеханики подстанций 35/6(10) кВ | СШМК.466534.003-2ПР |  |  | ТО | 1 | [20 empty] | 1 |  | U67972 | ТОУстрСборПередДан |  |  | ШТК |  |  | ПС 35-110 кВ |  | 18022311 | 18022311 |  | 0 | 1 | 0 | 0 | 14.66 | 0 | 0 | 0 | ТО | 14.66 | 0 | 0 | 0 | 0 | 0 | 0 | 0 | 0 | 0 | 0 | 0 | 0 | 0 | 0 | 0 | 0 | 0 | 0 | 0 | 0
110. | ПСРЗАиТ | Подстанция 35/6 кВ №355 | 14479438 | 106859 | отх.лин. яч.01 | СШМК 424233.020 | УСО-ТМ |  |  | ТО | 1 | [20 empty] | 1 |  | U67973 | ТОСчЭ/эМнФункМикропр |  |  | ШТК |  |  | ПС 35-110 кВ |  | 18022311 | 18022311 |  | 0 | 1 | 0 | 0 | 0.4 | 0 | 0 | 0 | ТО | 0.4 | 0 | 0 | 0 | 0 | 0 | 0 | 0 | 0 | 0 | 0 | 0 | 0 | 0 | 0 | 0 | 0 | 0 | 0 | 0 | 0
111. | ПСРЗАиТ | Подстанция 35/6 кВ №355 | 14479438 | 106848 | отх.лин. яч.02 | СШМК 424233.020 | УСО-ТМ |  |  | ТО | 1 | [20 empty] | 1 |  | U67973 | ТОСчЭ/эМнФункМикропр |  |  | ШТК |  |  | ПС 35-110 кВ |  | 18022311 | 18022311 |  | 0 | 1 | 0 | 0 | 0.4 | 0 | 0 | 0 | ТО | 0.4 | 0 | 0 | 0 | 0 | 0 | 0 | 0 | 0 | 0 | 0 | 0 | 0 | 0 | 0 | 0 | 0 | 0 | 0 | 0 | 0
112. | ПСРЗАиТ | Подстанция 35/6 кВ №355 | 14479438 | 106876 | отх.лин. яч.03 | СШМК 424233.020 | УСО-ТМ |  |  | ТО | 1 | [20 empty] | 1 |  | U67973 | ТОСчЭ/эМнФункМикропр |  |  | ШТК |  |  | ПС 35-110 кВ |  | 18022311 | 18022311 |  | 0 | 1 | 0 | 0 | 0.4 | 0 | 0 | 0 | ТО | 0.4 | 0 | 0 | 0 | 0 | 0 | 0 | 0 | 0 | 0 | 0 | 0 | 0 | 0 | 0 | 0 | 0 | 0 | 0 | 0 | 0
113. | ПСРЗАиТ | Подстанция 35/6 кВ №355 | 14479438 | 106863 | В6-1Т яч.04 | СШМК 424233.020 | УСО-ТМ |  |  | ТО | 1 | [20 empty] | 1 |  | U67973 | ТОСчЭ/эМнФункМикропр |  |  | ШТК |  |  | ПС 35-110 кВ |  | 18022311 | 18022311 |  | 0 | 1 | 0 | 0 | 0.4 | 0 | 0 | 0 | ТО | 0.4 | 0 | 0 | 0 | 0 | 0 | 0 | 0 | 0 | 0 | 0 | 0 | 0 | 0 | 0 | 0 | 0 | 0 | 0 | 0 | 0
114. | ПСРЗАиТ | Подстанция 35/6 кВ №355 | 14479438 | 106847 | отх.лин. яч.05 | СШМК 424233.020 | УСО-ТМ |  |  | ТО | 1 | [20 empty] | 1 |  | U67973 | ТОСчЭ/эМнФункМикропр |  |  | ШТК |  |  | ПС 35-110 кВ |  | 18022311 | 18022311 |  | 0 | 1 | 0 | 0 | 0.4 | 0 | 0 | 0 | ТО | 0.4 | 0 | 0 | 0 | 0 | 0 | 0 | 0 | 0 | 0 | 0 | 0 | 0 | 0 | 0 | 0 | 0 | 0 | 0 | 0 | 0
115. | ПСРЗАиТ | Подстанция 35/6 кВ №355 | 14479438 | 106861 | отх.лин. яч.06 | СШМК 424233.020 | УСО-ТМ |  |  | ТО | 1 | [20 empty] | 1 |  | U67973 | ТОСчЭ/эМнФункМикропр |  |  | ШТК |  |  | ПС 35-110 кВ |  | 18022311 | 18022311 |  | 0 | 1 | 0 | 0 | 0.4 | 0 | 0 | 0 | ТО | 0.4 | 0 | 0 | 0 | 0 | 0 | 0 | 0 | 0 | 0 | 0 | 0 | 0 | 0 | 0 | 0 | 0 | 0 | 0 | 0 | 0
116. | ПСРЗАиТ | Подстанция 35/6 кВ №355 | 14479438 | 6869 | СВ-6 яч.07 | СШМК 424233.020 | УСО-ТМ |  |  | ТО | 1 | [20 empty] | 1 |  | U67973 | ТОСчЭ/эМнФункМикропр |  |  | ШТК |  |  | ПС 35-110 кВ |  | 18022311 | 18022311 |  | 0 | 1 | 0 | 0 | 0.4 | 0 | 0 | 0 | ТО | 0.4 | 0 | 0 | 0 | 0 | 0 | 0 | 0 | 0 | 0 | 0 | 0 | 0 | 0 | 0 | 0 | 0 | 0 | 0 | 0 | 0
117. | ПСРЗАиТ | Подстанция 35/6 кВ №355 | 14479438 | 106845 | отх.лин. яч.08 | СШМК 424233.020 | УСО-ТМ |  |  | ТО | 1 | [20 empty] | 1 |  | U67973 | ТОСчЭ/эМнФункМикропр |  |  | ШТК |  |  | ПС 35-110 кВ |  | 18022311 | 18022311 |  | 0 | 1 | 0 | 0 | 0.4 | 0 | 0 | 0 | ТО | 0.4 | 0 | 0 | 0 | 0 | 0 | 0 | 0 | 0 | 0 | 0 | 0 | 0 | 0 | 0 | 0 | 0 | 0 | 0 | 0 | 0
118. | ПСРЗАиТ | Подстанция 35/6 кВ №355 | 14479438 | 6855 | 1ТН-6 яч.09 | СШМК 424233.020 | УСО-ТМ |  |  | ТО | 1 | [20 empty] | 1 |  | U67973 | ТОСчЭ/эМнФункМикропр |  |  | ШТК |  |  | ПС 35-110 кВ |  | 18022311 | 18022311 |  | 0 | 1 | 0 | 0 | 0.4 | 0 | 0 | 0 | ТО | 0.4 | 0 | 0 | 0 | 0 | 0 | 0 | 0 | 0 | 0 | 0 | 0 | 0 | 0 | 0 | 0 | 0 | 0 | 0 | 0 | 0
119. | ПСРЗАиТ | Подстанция 35/6 кВ №355 | 14479438 | 106877 | отх.лин. яч.10 | СШМК 424233.020 | УСО-ТМ |  |  | ТО | 1 | [20 empty] | 1 |  | U67973 | ТОСчЭ/эМнФункМикропр |  |  | ШТК |  |  | ПС 35-110 кВ |  | 18022311 | 18022311 |  | 0 | 1 | 0 | 0 | 0.4 | 0 | 0 | 0 | ТО | 0.4 | 0 | 0 | 0 | 0 | 0 | 0 | 0 | 0 | 0 | 0 | 0 | 0 | 0 | 0 | 0 | 0 | 0 | 0 | 0 | 0
120. | ПСРЗАиТ | Подстанция 35/6 кВ №355 | 14479438 | 106875 | отх.лин. яч.11 | СШМК 424233.020 | УСО-ТМ |  |  | ТО | 1 | [20 empty] | 1 |  | U67973 | ТОСчЭ/эМнФункМикропр |  |  | ШТК |  |  | ПС 35-110 кВ |  | 18022311 | 18022311 |  | 0 | 1 | 0 | 0 | 0.4 | 0 | 0 | 0 | ТО | 0.4 | 0 | 0 | 0 | 0 | 0 | 0 | 0 | 0 | 0 | 0 | 0 | 0 | 0 | 0 | 0 | 0 | 0 | 0 | 0 | 0
121. | ПСРЗАиТ | Подстанция 35/6 кВ №355 | 14479438 | 106860 | отх.лин. яч.12 | СШМК 424233.020 | УСО-ТМ |  |  | ТО | 1 | [20 empty] | 1 |  | U67973 | ТОСчЭ/эМнФункМикропр |  |  | ШТК |  |  | ПС 35-110 кВ |  | 18022311 | 18022311 |  | 0 | 1 | 0 | 0 | 0.4 | 0 | 0 | 0 | ТО | 0.4 | 0 | 0 | 0 | 0 | 0 | 0 | 0 | 0 | 0 | 0 | 0 | 0 | 0 | 0 | 0 | 0 | 0 | 0 | 0 | 0
122. | ПСРЗАиТ | Подстанция 35/6 кВ №355 | 14479438 | 6870 | 1БСК. яч.13 | СШМК 424233.020 | УСО-ТМ |  |  | ТО | 1 | [20 empty] | 1 |  | U67973 | ТОСчЭ/эМнФункМикропр |  |  | ШТК |  |  | ПС 35-110 кВ |  | 18022311 | 18022311 |  | 0 | 1 | 0 | 0 | 0.4 | 0 | 0 | 0 | ТО | 0.4 | 0 | 0 | 0 | 0 | 0 | 0 | 0 | 0 | 0 | 0 | 0 | 0 | 0 | 0 | 0 | 0 | 0 | 0 | 0 | 0
123. | ПСРЗАиТ | Подстанция 35/6 кВ №355 | 14479438 | 106850 | В6-2Т яч.14 | СШМК 424233.020 | УСО-ТМ |  |  | ТО | 1 | [20 empty] | 1 |  | U67973 | ТОСчЭ/эМнФункМикропр |  |  | ШТК |  |  | ПС 35-110 кВ |  | 18022311 | 18022311 |  | 0 | 1 | 0 | 0 | 0.4 | 0 | 0 | 0 | ТО | 0.4 | 0 | 0 | 0 | 0 | 0 | 0 | 0 | 0 | 0 | 0 | 0 | 0 | 0 | 0 | 0 | 0 | 0 | 0 | 0 | 0
124. | ПСРЗАиТ | Подстанция 35/6 кВ №355 | 14479438 | 6871 | 2БСК. яч.15 | СШМК 424233.020 | УСО-ТМ |  |  | ТО | 1 | [20 empty] | 1 |  | U67973 | ТОСчЭ/эМнФункМикропр |  |  | ШТК |  |  | ПС 35-110 кВ |  | 18022311 | 18022311 |  | 0 | 1 | 0 | 0 | 0.4 | 0 | 0 | 0 | ТО | 0.4 | 0 | 0 | 0 | 0 | 0 | 0 | 0 | 0 | 0 | 0 | 0 | 0 | 0 | 0 | 0 | 0 | 0 | 0 | 0 | 0
125. | ПСРЗАиТ | Подстанция 35/6 кВ №355 | 14479438 | 106874 | отх.лин. яч.16 | СШМК 424233.020 | УСО-ТМ |  |  |  |  | ТО | 1 | [18 empty] | 1 |  | U67973 | ТОСчЭ/эМнФункМикропр |  |  | ШТК |  |  | ПС 35-110 кВ |  | 18022311 | 18022311 |  | 0 | 1 | 0 | 0 | 0.4 | 0 | 0 | 0 | 0 | 0 | ТО | 0.4 | 0 | 0 | 0 | 0 | 0 | 0 | 0 | 0 | 0 | 0 | 0 | 0 | 0 | 0 | 0 | 0 | 0 | 0
126. | ПСРЗАиТ | Подстанция 35/6 кВ №355 | 14479438 | 106858 | отх.лин. яч.17 | СШМК 424233.020 | УСО-ТМ |  |  |  |  | ТО | 1 | [18 empty] | 1 |  | U67973 | ТОСчЭ/эМнФункМикропр |  |  | ШТК |  |  | ПС 35-110 кВ |  | 18022311 | 18022311 |  | 0 | 1 | 0 | 0 | 0.4 | 0 | 0 | 0 | 0 | 0 | ТО | 0.4 | 0 | 0 | 0 | 0 | 0 | 0 | 0 | 0 | 0 | 0 | 0 | 0 | 0 | 0 | 0 | 0 | 0 | 0
127. | ПСРЗАиТ | Подстанция 35/6 кВ №355 | 14479438 | 106843 | отх.лин. яч.18 | СШМК 424233.020 | УСО-ТМ |  |  |  |  | ТО | 1 | [18 empty] | 1 |  | U67973 | ТОСчЭ/эМнФункМикропр |  |  | ШТК |  |  | ПС 35-110 кВ |  | 18022311 | 18022311 |  | 0 | 1 | 0 | 0 | 0.4 | 0 | 0 | 0 | 0 | 0 | ТО | 0.4 | 0 | 0 | 0 | 0 | 0 | 0 | 0 | 0 | 0 | 0 | 0 | 0 | 0 | 0 | 0 | 0 | 0 | 0
128. | ПСРЗАиТ | Подстанция 35/6 кВ №355 | 14479438 | 106849 | отх.лин. яч.19 | СШМК 424233.020 | УСО-ТМ |  |  |  |  | ТО | 1 | [18 empty] | 1 |  | U67973 | ТОСчЭ/эМнФункМикропр |  |  | ШТК |  |  | ПС 35-110 кВ |  | 18022311 | 18022311 |  | 0 | 1 | 0 | 0 | 0.4 | 0 | 0 | 0 | 0 | 0 | ТО | 0.4 | 0 | 0 | 0 | 0 | 0 | 0 | 0 | 0 | 0 | 0 | 0 | 0 | 0 | 0 | 0 | 0 | 0 | 0
129. | ПСРЗАиТ | Подстанция 35/6 кВ №355 | 14479438 | 106864 | отх.лин. яч.21 | СШМК 424233.020 | УСО-ТМ |  |  |  |  | ТО | 1 | [18 empty] | 1 |  | U67973 | ТОСчЭ/эМнФункМикропр |  |  | ШТК |  |  | ПС 35-110 кВ |  | 18022311 | 18022311 |  | 0 | 1 | 0 | 0 | 0.4 | 0 | 0 | 0 | 0 | 0 | ТО | 0.4 | 0 | 0 | 0 | 0 | 0 | 0 | 0 | 0 | 0 | 0 | 0 | 0 | 0 | 0 | 0 | 0 | 0 | 0
130. | ПСРЗАиТ | Подстанция 35/6 кВ №355 | 14479438 | 106856 | отх.лин. яч.22 | СШМК 424233.020 | УСО-ТМ |  |  |  |  | ТО | 1 | [18 empty] | 1 |  | U67973 | ТОСчЭ/эМнФункМикропр |  |  | ШТК |  |  | ПС 35-110 кВ |  | 18022311 | 18022311 |  | 0 | 1 | 0 | 0 | 0.4 | 0 | 0 | 0 | 0 | 0 | ТО | 0.4 | 0 | 0 | 0 | 0 | 0 | 0 | 0 | 0 | 0 | 0 | 0 | 0 | 0 | 0 | 0 | 0 | 0 | 0
131. | ПСРЗАиТ | Подстанция 35/6 кВ №355 | 14479438 | 106865 | отх.лин. яч.23 | СШМК 424233.020 | УСО-ТМ |  |  |  |  | ТО | 1 | [18 empty] | 1 |  | U67973 | ТОСчЭ/эМнФункМикропр |  |  | ШТК |  |  | ПС 35-110 кВ |  | 18022311 | 18022311 |  | 0 | 1 | 0 | 0 | 0.4 | 0 | 0 | 0 | 0 | 0 | ТО | 0.4 | 0 | 0 | 0 | 0 | 0 | 0 | 0 | 0 | 0 | 0 | 0 | 0 | 0 | 0 | 0 | 0 | 0 | 0
132. | ПСРЗАиТ | Подстанция 35/6 кВ №355 | 14479438 | 106846 | отх.лин. яч.24 | СШМК 424233.020 | УСО-ТМ |  |  |  |  | ТО | 1 | [18 empty] | 1 |  | U67973 | ТОСчЭ/эМнФункМикропр |  |  | ШТК |  |  | ПС 35-110 кВ |  | 18022311 | 18022311 |  | 0 | 1 | 0 | 0 | 0.4 | 0 | 0 | 0 | 0 | 0 | ТО | 0.4 | 0 | 0 | 0 | 0 | 0 | 0 | 0 | 0 | 0 | 0 | 0 | 0 | 0 | 0 | 0 | 0 | 0 | 0
133. | ПСРЗАиТ | Подстанция 35/6 кВ №355 | 14479438 | 106844 | отх.лин. яч.25 | СШМК 424233.020 | УСО-ТМ |  |  |  |  | ТО | 1 | [18 empty] | 1 |  | U67973 | ТОСчЭ/эМнФункМикропр |  |  | ШТК |  |  | ПС 35-110 кВ |  | 18022311 | 18022311 |  | 0 | 1 | 0 | 0 | 0.4 | 0 | 0 | 0 | 0 | 0 | ТО | 0.4 | 0 | 0 | 0 | 0 | 0 | 0 | 0 | 0 | 0 | 0 | 0 | 0 | 0 | 0 | 0 | 0 | 0 | 0
134. | ПСРЗАиТ | Подстанция 35/6 кВ №355 | 14479438 | 106862 | отх.лин. яч.26 | СШМК 424233.020 | УСО-ТМ |  |  |  |  | ТО | 1 | [18 empty] | 1 |  | U67973 | ТОСчЭ/эМнФункМикропр |  |  | ШТК |  |  | ПС 35-110 кВ |  | 18022311 | 18022311 |  | 0 | 1 | 0 | 0 | 0.4 | 0 | 0 | 0 | 0 | 0 | ТО | 0.4 | 0 | 0 | 0 | 0 | 0 | 0 | 0 | 0 | 0 | 0 | 0 | 0 | 0 | 0 | 0 | 0 | 0 | 0
135. | ПСРЗАиТ | Подстанция 35/6 кВ №355 | 14479438 | 106852 | 1СН 0,4кВ | СШМК 424233.020 | УСО-ТМ |  |  |  |  | ТО | 1 | [18 empty] | 1 |  | U67973 | ТОСчЭ/эМнФункМикропр |  |  | ШТК |  |  | ПС 35-110 кВ |  | 18022311 | 18022311 |  | 0 | 1 | 0 | 0 | 0.4 | 0 | 0 | 0 | 0 | 0 | ТО | 0.4 | 0 | 0 | 0 | 0 | 0 | 0 | 0 | 0 | 0 | 0 | 0 | 0 | 0 | 0 | 0 | 0 | 0 | 0
136. | ПСРЗАиТ | Подстанция 35/6 кВ №355 | 14479438 | 106851 | 2СН 0,4кВ | СШМК 424233.020 | УСО-ТМ |  |  |  |  | ТО | 1 | [18 empty] | 1 |  | U67973 | ТОСчЭ/эМнФункМикропр |  |  | ШТК |  |  | ПС 35-110 кВ |  | 18022311 | 18022311 |  | 0 | 1 | 0 | 0 | 0.4 | 0 | 0 | 0 | 0 | 0 | ТО | 0.4 | 0 | 0 | 0 | 0 | 0 | 0 | 0 | 0 | 0 | 0 | 0 | 0 | 0 | 0 | 0 | 0 | 0 | 0
137. | ПСРЗАиТ | Подстанция 35/6 кВ №355 | 14479438 | 6868 | Шк.упр.В-35 1Т | СШМК 424233.020 | УСО-ТМ |  |  |  |  | ТО | 1 | [18 empty] | 1 |  | U67973 | ТОСчЭ/эМнФункМикропр |  |  | ШТК |  |  | ПС 35-110 кВ |  | 18022311 | 18022311 |  | 0 | 1 | 0 | 0 | 0.4 | 0 | 0 | 0 | 0 | 0 | ТО | 0.4 | 0 | 0 | 0 | 0 | 0 | 0 | 0 | 0 | 0 | 0 | 0 | 0 | 0 | 0 | 0 | 0 | 0 | 0
138. | ПСРЗАиТ | Подстанция 35/6 кВ №355 | 14479438 | 6867 | Шк.упр.СВ-35 | СШМК 424233.020 | УСО-ТМ |  |  |  |  | ТО | 1 | [18 empty] | 1 |  | U67973 | ТОСчЭ/эМнФункМикропр |  |  | ШТК |  |  | ПС 35-110 кВ |  | 18022311 | 18022311 |  | 0 | 1 | 0 | 0 | 0.4 | 0 | 0 | 0 | 0 | 0 | ТО | 0.4 | 0 | 0 | 0 | 0 | 0 | 0 | 0 | 0 | 0 | 0 | 0 | 0 | 0 | 0 | 0 | 0 | 0 | 0
139. | ПСРЗАиТ | Подстанция 35/6 кВ №355 | 14479438 | 6853 | Шк.упр.В-35 2Т | СШМК 424233.020 | УСО-ТМ |  |  |  |  | ТО | 1 | [18 empty] | 1 |  | U67973 | ТОСчЭ/эМнФункМикропр |  |  | ШТК |  |  | ПС 35-110 кВ |  | 18022311 | 18022311 |  | 0 | 1 | 0 | 0 | 0.4 | 0 | 0 | 0 | 0 | 0 | ТО | 0.4 | 0 | 0 | 0 | 0 | 0 | 0 | 0 | 0 | 0 | 0 | 0 | 0 | 0 | 0 | 0 | 0 | 0 | 0
140. | ПСРЗАиТ | Подстанция 35/6 кВ №355 | 14479438 | 6822 | Шк.положения разъединителей | СШМК 424233.020 | УСО-ТМ |  |  | ТО | 1 | [20 empty] | 1 |  | U67973 | ТОСчЭ/эМнФункМикропр |  |  | ШТК |  |  | ПС 35-110 кВ |  | 18022311 | 18022311 |  | 0 | 1 | 0 | 0 | 0.4 | 0 | 0 | 0 | ТО | 0.4 | 0 | 0 | 0 | 0 | 0 | 0 | 0 | 0 | 0 | 0 | 0 | 0 | 0 | 0 | 0 | 0 | 0 | 0 | 0 | 0
141. | ПСРЗАиТ | Подстанция 35/6 кВ №355 | 14479438 | 6825 | Шк.положения разъединителей | СШМК 424233.020 | УСО-ТМ |  |  | ТО | 1 | [20 empty] | 1 |  | U67973 | ТОСчЭ/эМнФункМикропр |  |  | ШТК |  |  | ПС 35-110 кВ |  | 18022311 | 18022311 |  | 0 | 1 | 0 | 0 | 0.4 | 0 | 0 | 0 | ТО | 0.4 | 0 | 0 | 0 | 0 | 0 | 0 | 0 | 0 | 0 | 0 | 0 | 0 | 0 | 0 | 0 | 0 | 0 | 0 | 0 | 0
142. | ПСРЗАиТ | Подстанция 35/6 кВ №355 | 14479438 | 2636 | АСУЭ Прк1 | Шкаф системы телемеханики подстанций 35/6(10) кВ | СШМК.466534.003-VDX |  |  | ТР | 1 | [20 empty] | 1 |  | - |  | U68098 | ТРУстрСборПередДан |  | ШТК |  | ПС 35-110 кВ |  | 18022311 | 18022311 |  | 0 | 0 | 1 | 0 | 0 | 18.18 | 0 | 0 | ТР | 18.18 | 0 | 0 | 0 | 0 | 0 | 0 | 0 | 0 | 0 | 0 | 0 | 0 | 0 | 0 | 0 | 0 | 0 | 0 | 0 | 0
143. | ПСРЗАиТ | Подстанция 35/6 кВ №355 | 14479438 | 2635 | АСУЭ Прк2 | Шкаф системы телемеханики подстанций 35/6(10) кВ | СШМК.466534.003-VDX |  |  | ТР | 1 | [20 empty] | 1 |  | - |  | U68098 | ТРУстрСборПередДан |  | ШТК |  | ПС 35-110 кВ |  | 18022311 | 18022311 |  | 0 | 0 | 1 | 0 | 0 | 18.18 | 0 | 0 | ТР | 18.18 | 0 | 0 | 0 | 0 | 0 | 0 | 0 | 0 | 0 | 0 | 0 | 0 | 0 | 0 | 0 | 0 | 0 | 0 | 0 | 0
144. | ПСРЗАиТ | Подстанция 35/6 кВ №364 | 14645448 | 2666 | АСУЭ Прк1 | Шкаф системы телемеханики подстанций 35/6(10) кВ | СШМК.466534.003-VDX |  |  |  |  | ТО | 1 | [18 empty] | 1 |  | U67972 | ТОУстрСборПередДан |  |  | ШТК |  |  | ПС 35-110 кВ |  | 18022311 | 18022311 |  | 0 | 1 | 0 | 0 | 14.66 | 0 | 0 | 0 | 0 | 0 | ТО | 14.66 | 0 | 0 | 0 | 0 | 0 | 0 | 0 | 0 | 0 | 0 | 0 | 0 | 0 | 0 | 0 | 0 | 0 | 0
145. | ПСРЗАиТ | Подстанция 35/6 кВ №364 | 14645448 | 2665 | АСУЭ Прк2 | Шкаф системы телемеханики подстанций 35/6(10) кВ | СШМК.466534.003-VDX |  |  |  |  | ТО | 1 | [18 empty] | 1 |  | U67972 | ТОУстрСборПередДан |  |  | ШТК |  |  | ПС 35-110 кВ |  | 18022311 | 18022311 |  | 0 | 1 | 0 | 0 | 14.66 | 0 | 0 | 0 | 0 | 0 | ТО | 14.66 | 0 | 0 | 0 | 0 | 0 | 0 | 0 | 0 | 0 | 0 | 0 | 0 | 0 | 0 | 0 | 0 | 0 | 0
146. | ПСРЗАиТ | Подстанция 35/6 кВ №368 | 14953789 | 2851 | АСУЭ Прк1 | Шкаф системы телемеханики подстанций 35/6(10) кВ | СШМК.466534.003-VDX |  |  |  |  | ТО | 1 | [18 empty] | 1 |  | U67972 | ТОУстрСборПередДан |  |  | ШТК |  |  | ПС 35-110 кВ |  | 18022311 | 18022311 |  | 0 | 1 | 0 | 0 | 14.66 | 0 | 0 | 0 | 0 | 0 | ТО | 14.66 | 0 | 0 | 0 | 0 | 0 | 0 | 0 | 0 | 0 | 0 | 0 | 0 | 0 | 0 | 0 | 0 | 0 | 0
147. | ПСРЗАиТ | Подстанция 35/6 кВ №368 | 14953789 | 2852 | АСУЭ Прк2 | Шкаф системы телемеханики подстанций 35/6(10) кВ | СШМК.466534.003-VDX |  |  |  |  | ТО | 1 | [18 empty] | 1 |  | U67972 | ТОУстрСборПередДан |  |  | ШТК |  |  | ПС 35-110 кВ |  | 18022311 | 18022311 |  | 0 | 1 | 0 | 0 | 14.66 | 0 | 0 | 0 | 0 | 0 | ТО | 14.66 | 0 | 0 | 0 | 0 | 0 | 0 | 0 | 0 | 0 | 0 | 0 | 0 | 0 | 0 | 0 | 0 | 0 | 0
148. | ПСРЗАиТ | Подстанция 35/6 кВ №373 | 11919613 | б/н | АСУЭ Прк1 | Шкаф системы телемеханики подстанций 35/6(10) кВ | СШМК.466534.003-VDX |  |  |  |  | ТО | 1 | [18 empty] | 1 |  | U67972 | ТОУстрСборПередДан |  |  | ШТК |  |  | ПС 35-110 кВ |  | 18022311 | 18022311 |  | 0 | 1 | 0 | 0 | 14.66 | 0 | 0 | 0 | 0 | 0 | ТО | 14.66 | 0 | 0 | 0 | 0 | 0 | 0 | 0 | 0 | 0 | 0 | 0 | 0 | 0 | 0 | 0 | 0 | 0 | 0
149. | ПСРЗАиТ | Подстанция 35/6 кВ №373 | 11919613 | б/н | АСУЭ Прк2 | Шкаф системы телемеханики подстанций 35/6(10) кВ | СШМК.466534.003-VDX |  |  |  |  | ТО | 1 | [18 empty] | 1 |  | U67972 | ТОУстрСборПередДан |  |  | ШТК |  |  | ПС 35-110 кВ |  | 18022311 | 18022311 |  | 0 | 1 | 0 | 0 | 14.66 | 0 | 0 | 0 | 0 | 0 | ТО | 14.66 | 0 | 0 | 0 | 0 | 0 | 0 | 0 | 0 | 0 | 0 | 0 | 0 | 0 | 0 | 0 | 0 | 0 | 0
150. | ПСРЗАиТ | ПС 110/35/6 ОПУ-1 | 11961585 | 3615 | 1ТМ | Шкаф системы телемеханики подстанций 110/35/6 кВ | Космотроника |  |  |  |  | ТО | 1 | [18 empty] | 1 |  | U67972 | ТОУстрСборПередДан |  |  | ШТК |  |  | ПС 35-110 кВ |  | 18022311 | 18022311 |  | 0 | 1 | 0 | 0 | 14.66 | 0 | 0 | 0 | 0 | 0 | ТО | 14.66 | 0 | 0 | 0 | 0 | 0 | 0 | 0 | 0 | 0 | 0 | 0 | 0 | 0 | 0 | 0 | 0 | 0 | 0
151. | ПСРЗАиТ | ПС 110/35/6 ОПУ-1 | 11961585 | 3618 | 2ТМ | Шкаф системы телемеханики подстанций 110/35/6 кВ | Космотроника |  |  |  |  | ТО | 1 | [18 empty] | 1 |  | U67972 | ТОУстрСборПередДан |  |  | ШТК |  |  | ПС 35-110 кВ |  | 18022311 | 18022311 |  | 0 | 1 | 0 | 0 | 14.66 | 0 | 0 | 0 | 0 | 0 | ТО | 14.66 | 0 | 0 | 0 | 0 | 0 | 0 | 0 | 0 | 0 | 0 | 0 | 0 | 0 | 0 | 0 | 0 | 0 | 0
152. | ПСРЗАиТ | ПС 110/35/6 ОПУ-1 | 11961585 | 3598 | 3ТМ | Шкаф системы телемеханики подстанций 110/35/6 кВ | Космотроника |  |  |  |  | ТО | 1 | [18 empty] | 1 |  | U67972 | ТОУстрСборПередДан |  |  | ШТК |  |  | ПС 35-110 кВ |  | 18022311 | 18022311 |  | 0 | 1 | 0 | 0 | 14.66 | 0 | 0 | 0 | 0 | 0 | ТО | 14.66 | 0 | 0 | 0 | 0 | 0 | 0 | 0 | 0 | 0 | 0 | 0 | 0 | 0 | 0 | 0 | 0 | 0 | 0
153. | ПСРЗАиТ | ПС 110/35/6 ОПУ-1 | 11961585 | 3612 | 4ТМ | Шкаф системы телемеханики подстанций 110/35/6 кВ | Космотроника | [6 empty] | ТО | 1 | [16 empty] | 1 |  | U67972 | ТОУстрСборПередДан |  |  | ШТК |  |  | ПС 35-110 кВ |  | 18022311 | 18022311 |  | 0 | 1 | 0 | 0 | 14.66 | 0 | 0 | 0 | 0 | 0 | 0 | 0 | ТО | 14.66 | 0 | 0 | 0 | 0 | 0 | 0 | 0 | 0 | 0 | 0 | 0 | 0 | 0 | 0 | 0 | 0
154. | ПСРЗАиТ | ПС 110/35/6 ОПУ-1 | 11961585 | 3621 | 5ТМ | Шкаф системы телемеханики подстанций 110/35/6 кВ | Космотроника | [6 empty] | ТО | 1 | [16 empty] | 1 |  | U67972 | ТОУстрСборПередДан |  |  | ШТК |  |  | ПС 35-110 кВ |  | 18022311 | 18022311 |  | 0 | 1 | 0 | 0 | 14.66 | 0 | 0 | 0 | 0 | 0 | 0 | 0 | ТО | 14.66 | 0 | 0 | 0 | 0 | 0 | 0 | 0 | 0 | 0 | 0 | 0 | 0 | 0 | 0 | 0 | 0
155. | ПСРЗАиТ | ПС 110/35/6 ОПУ-1 | 11961585 | 3617 | 6ТМ | Шкаф системы телемеханики подстанций 110/35/6 кВ | Космотроника | [6 empty] | ТО | 1 | [16 empty] | 1 |  | U67972 | ТОУстрСборПередДан |  |  | ШТК |  |  | ПС 35-110 кВ |  | 18022311 | 18022311 |  | 0 | 1 | 0 | 0 | 14.66 | 0 | 0 | 0 | 0 | 0 | 0 | 0 | ТО | 14.66 | 0 | 0 | 0 | 0 | 0 | 0 | 0 | 0 | 0 | 0 | 0 | 0 | 0 | 0 | 0 | 0
156. | ПСРЗАиТ | ПС 110/35/6 ОПУ-1 | 11961585 | 3623 | 7ТМ | Шкаф системы телемеханики подстанций 110/35/6 кВ | Космотроника | [6 empty] | ТО | 1 | [16 empty] | 1 |  | U67972 | ТОУстрСборПередДан |  |  | ШТК |  |  | ПС 35-110 кВ |  | 18022311 | 18022311 |  | 0 | 1 | 0 | 0 | 14.66 | 0 | 0 | 0 | 0 | 0 | 0 | 0 | ТО | 14.66 | 0 | 0 | 0 | 0 | 0 | 0 | 0 | 0 | 0 | 0 | 0 | 0 | 0 | 0 | 0 | 0
157. | ПСРЗАиТ | ПС 110/35/6 ОПУ-1 | 11961585 | 3619 | 8ТМ | Шкаф системы телемеханики подстанций 110/35/6 кВ | Космотроника | [6 empty] | ТО | 1 | [16 empty] | 1 |  | U67972 | ТОУстрСборПередДан |  |  | ШТК |  |  | ПС 35-110 кВ |  | 18022311 | 18022311 |  | 0 | 1 | 0 | 0 | 14.66 | 0 | 0 | 0 | 0 | 0 | 0 | 0 | ТО | 14.66 | 0 | 0 | 0 | 0 | 0 | 0 | 0 | 0 | 0 | 0 | 0 | 0 | 0 | 0 | 0 | 0
158. | ПСРЗАиТ | ПС 110/35/6 ОПУ-1 | 11961585 | 3599 | 9ТМ | Шкаф системы телемеханики подстанций 110/35/6 кВ | Космотроника | [6 empty] | ТО | 1 | [16 empty] | 1 |  | U67972 | ТОУстрСборПередДан |  |  | ШТК |  |  | ПС 35-110 кВ |  | 18022311 | 18022311 |  | 0 | 1 | 0 | 0 | 14.66 | 0 | 0 | 0 | 0 | 0 | 0 | 0 | ТО | 14.66 | 0 | 0 | 0 | 0 | 0 | 0 | 0 | 0 | 0 | 0 | 0 | 0 | 0 | 0 | 0 | 0
159. | ПСРЗАиТ | ПС 110/35/6 ОПУ-1 | 11961585 | 3619 | 10ТМ | Шкаф системы телемеханики подстанций 110/35/6 кВ | Космотроника | [6 empty] | ТО | 1 | [16 empty] | 1 |  | U67972 | ТОУстрСборПередДан |  |  | ШТК |  |  | ПС 35-110 кВ |  | 18022311 | 18022311 |  | 0 | 1 | 0 | 0 | 14.66 | 0 | 0 | 0 | 0 | 0 | 0 | 0 | ТО | 14.66 | 0 | 0 | 0 | 0 | 0 | 0 | 0 | 0 | 0 | 0 | 0 | 0 | 0 | 0 | 0 | 0
160. | ПСРЗАиТ | ПС 110/35/6 ОПУ-1 | 11961585 | 3597 | 11ТМ | Шкаф системы телемеханики подстанций 110/35/6 кВ | Космотроника | [6 empty] | ТО | 1 | [16 empty] | 1 |  | U67972 | ТОУстрСборПередДан |  |  | ШТК |  |  | ПС 35-110 кВ |  | 18022311 | 18022311 |  | 0 | 1 | 0 | 0 | 14.66 | 0 | 0 | 0 | 0 | 0 | 0 | 0 | ТО | 14.66 | 0 | 0 | 0 | 0 | 0 | 0 | 0 | 0 | 0 | 0 | 0 | 0 | 0 | 0 | 0 | 0
161. | ПСРЗАиТ | ПС 110/35/6 ОПУ-1 | 11961585 | 3613 | 12ТМ | Шкаф системы телемеханики подстанций 110/35/6 кВ | Космотроника | [6 empty] | ТО | 1 | [16 empty] | 1 |  | U67972 | ТОУстрСборПередДан |  |  | ШТК |  |  | ПС 35-110 кВ |  | 18022311 | 18022311 |  | 0 | 1 | 0 | 0 | 14.66 | 0 | 0 | 0 | 0 | 0 | 0 | 0 | ТО | 14.66 | 0 | 0 | 0 | 0 | 0 | 0 | 0 | 0 | 0 | 0 | 0 | 0 | 0 | 0 | 0 | 0
162. | ПСРЗАиТ | ПС 110/35/6 ОПУ-1 | 11961585 | 3611 | 13ТМ | Шкаф системы телемеханики подстанций 110/35/6 кВ | Космотроника | [6 empty] | ТО | 1 | [16 empty] | 1 |  | U67972 | ТОУстрСборПередДан |  |  | ШТК |  |  | ПС 35-110 кВ |  | 18022311 | 18022311 |  | 0 | 1 | 0 | 0 | 14.66 | 0 | 0 | 0 | 0 | 0 | 0 | 0 | ТО | 14.66 | 0 | 0 | 0 | 0 | 0 | 0 | 0 | 0 | 0 | 0 | 0 | 0 | 0 | 0 | 0 | 0
163. | ПСРЗАиТ | ПС 110/35/6 ОПУ-1 | 11961585 | 3624 | 14ТМ | Шкаф системы телемеханики подстанций 110/35/6 кВ | Космотроника | [8 empty] | ТО | 1 | [14 empty] | 1 |  | U67972 | ТОУстрСборПередДан |  |  | ШТК |  |  | ПС 35-110 кВ |  | 18022311 | 18022311 |  | 0 | 1 | 0 | 0 | 14.66 | 0 | 0 | 0 | 0 | 0 | 0 | 0 | 0 | 0 | ТО | 14.66 | 0 | 0 | 0 | 0 | 0 | 0 | 0 | 0 | 0 | 0 | 0 | 0 | 0 | 0
164. | ПСРЗАиТ | ПС 110/35/6 ОПУ-1 | 11961585 | 3599 | 15ТМ | Шкаф системы телемеханики подстанций 110/35/6 кВ | Космотроника | [8 empty] | ТО | 1 | [14 empty] | 1 |  | U67972 | ТОУстрСборПередДан |  |  | ШТК |  |  | ПС 35-110 кВ |  | 18022311 | 18022311 |  | 0 | 1 | 0 | 0 | 14.66 | 0 | 0 | 0 | 0 | 0 | 0 | 0 | 0 | 0 | ТО | 14.66 | 0 | 0 | 0 | 0 | 0 | 0 | 0 | 0 | 0 | 0 | 0 | 0 | 0 | 0
165. | ПСРЗАиТ | ПС 110/35/6 ОПУ-1 | 11961585 | 3591 | 16ТМ | Шкаф системы телемеханики подстанций 110/35/6 кВ | Космотроника | [8 empty] | ТО | 1 | [14 empty] | 1 |  | U67972 | ТОУстрСборПередДан |  |  | ШТК |  |  | ПС 35-110 кВ |  | 18022311 | 18022311 |  | 0 | 1 | 0 | 0 | 14.66 | 0 | 0 | 0 | 0 | 0 | 0 | 0 | 0 | 0 | ТО | 14.66 | 0 | 0 | 0 | 0 | 0 | 0 | 0 | 0 | 0 | 0 | 0 | 0 | 0 | 0
166. | ПСРЗАиТ | ПС 110/35/6 ОПУ-1 | 11961585 | 3616 | 17ТМ | Шкаф системы телемеханики подстанций 110/35/6 кВ | Космотроника | [8 empty] | ТО | 1 | [14 empty] | 1 |  | U67972 | ТОУстрСборПередДан |  |  | ШТК |  |  | ПС 35-110 кВ |  | 18022311 | 18022311 |  | 0 | 1 | 0 | 0 | 14.66 | 0 | 0 | 0 | 0 | 0 | 0 | 0 | 0 | 0 | ТО | 14.66 | 0 | 0 | 0 | 0 | 0 | 0 | 0 | 0 | 0 | 0 | 0 | 0 | 0 | 0
167. | ПСРЗАиТ | ПС 110/35/6 ОПУ-1 | 11961585 | 3609 | 18ТМ | Шкаф системы телемеханики подстанций 110/35/6 кВ | Космотроника | [8 empty] | ТО | 1 | [14 empty] | 1 |  | U67972 | ТОУстрСборПередДан |  |  | ШТК |  |  | ПС 35-110 кВ |  | 18022311 | 18022311 |  | 0 | 1 | 0 | 0 | 14.66 | 0 | 0 | 0 | 0 | 0 | 0 | 0 | 0 | 0 | ТО | 14.66 | 0 | 0 | 0 | 0 | 0 | 0 | 0 | 0 | 0 | 0 | 0 | 0 | 0 | 0
168. | ПСРЗАиТ | ПС 110/35/6 ОПУ-1 | 11961585 | 3603 | 19ТМ | Шкаф системы телемеханики подстанций 110/35/6 кВ | Космотроника | [8 empty] | ТО | 1 | [14 empty] | 1 |  | U67972 | ТОУстрСборПередДан |  |  | ШТК |  |  | ПС 35-110 кВ |  | 18022311 | 18022311 |  | 0 | 1 | 0 | 0 | 14.66 | 0 | 0 | 0 | 0 | 0 | 0 | 0 | 0 | 0 | ТО | 14.66 | 0 | 0 | 0 | 0 | 0 | 0 | 0 | 0 | 0 | 0 | 0 | 0 | 0 | 0
169. | ПСРЗАиТ | ПС 110/35/6 ОПУ-1 | 11961585 | 3614 | 20ТМ | Шкаф системы телемеханики подстанций 110/35/6 кВ | Космотроника | [8 empty] | ТО | 1 | [14 empty] | 1 |  | U67972 | ТОУстрСборПередДан |  |  | ШТК |  |  | ПС 35-110 кВ |  | 18022311 | 18022311 |  | 0 | 1 | 0 | 0 | 14.66 | 0 | 0 | 0 | 0 | 0 | 0 | 0 | 0 | 0 | ТО | 14.66 | 0 | 0 | 0 | 0 | 0 | 0 | 0 | 0 | 0 | 0 | 0 | 0 | 0 | 0
170. | ПСРЗАиТ | ПС 110/35/6 ОПУ-1 | 11961585 | 3622 | 21ТМ | Шкаф системы телемеханики подстанций 110/35/6 кВ | Космотроника | [8 empty] | ТО | 1 | [14 empty] | 1 |  | U67972 | ТОУстрСборПередДан |  |  | ШТК |  |  | ПС 35-110 кВ |  | 18022311 | 18022311 |  | 0 | 1 | 0 | 0 | 14.66 | 0 | 0 | 0 | 0 | 0 | 0 | 0 | 0 | 0 | ТО | 14.66 | 0 | 0 | 0 | 0 | 0 | 0 | 0 | 0 | 0 | 0 | 0 | 0 | 0 | 0
171. | ПСРЗАиТ | ПС 110/35/6 ОПУ-1 | 11961585 | б/н | 23ТМ | Шкаф системы телемеханики подстанций 110/35/6 кВ | Космотроника | [8 empty] | ТР | 1 | [14 empty] | 1 |  | - |  | U68098 | ТРУстрСборПередДан |  | ШТК |  | ПС 35-110 кВ |  | 18022311 | 18022311 |  | 0 | 0 | 1 | 0 | 0 | 18.18 | 0 | 0 | 0 | 0 | 0 | 0 | 0 | 0 | ТР | 18.18 | 0 | 0 | 0 | 0 | 0 | 0 | 0 | 0 | 0 | 0 | 0 | 0 | 0 | 0
172. | ПСРЗАиТ | ПС 110/35/6 ОПУ-1 | 11961585 | б/н | 24ТМ | Шкаф системы телемеханики подстанций 110/35/6 кВ | Космотроника | [10 empty] | ТР | 1 | [12 empty] | 1 |  | - |  | U68098 | ТРУстрСборПередДан |  | ШТК |  | ПС 35-110 кВ |  | 18022311 | 18022311 |  | 0 | 0 | 1 | 0 | 0 | 18.18 | 0 | 0 | 0 | 0 | 0 | 0 | 0 | 0 | 0 | 0 | ТР | 18.18 | 0 | 0 | 0 | 0 | 0 | 0 | 0 | 0 | 0 | 0 | 0 | 0
173. | ПСРЗАиТ | ПС 110/35/6 ОПУ-2 | 12225233 | 5543 | 1ТМ | Шкаф системы телемеханики подстанций 110/35/6 кВ | Космотроника | [10 empty] | ТО | 1 | [12 empty] | 1 |  | U67972 | ТОУстрСборПередДан |  |  | ШТК |  |  | ПС 35-110 кВ |  | 18022311 | 18022311 |  | 0 | 1 | 0 | 0 | 14.66 | 0 | 0 | 0 | 0 | 0 | 0 | 0 | 0 | 0 | 0 | 0 | ТО | 14.66 | 0 | 0 | 0 | 0 | 0 | 0 | 0 | 0 | 0 | 0 | 0 | 0
174. | ПСРЗАиТ | ПС 110/35/6 ОПУ-2 | 12225233 | 5548 | 2ТМ | Шкаф системы телемеханики подстанций 110/35/6 кВ | Космотроника | [10 empty] | ТО | 1 | [12 empty] | 1 |  | U67972 | ТОУстрСборПередДан |  |  | ШТК |  |  | ПС 35-110 кВ |  | 18022311 | 18022311 |  | 0 | 1 | 0 | 0 | 14.66 | 0 | 0 | 0 | 0 | 0 | 0 | 0 | 0 | 0 | 0 | 0 | ТО | 14.66 | 0 | 0 | 0 | 0 | 0 | 0 | 0 | 0 | 0 | 0 | 0 | 0
175. | ПСРЗАиТ | ПС 110/35/6 ОПУ-2 | 12225233 | 5529 | 3ТМ | Шкаф системы телемеханики подстанций 110/35/6 кВ | Космотроника | [10 empty] | ТО | 1 | [12 empty] | 1 |  | U67972 | ТОУстрСборПередДан |  |  | ШТК |  |  | ПС 35-110 кВ |  | 18022311 | 18022311 |  | 0 | 1 | 0 | 0 | 14.66 | 0 | 0 | 0 | 0 | 0 | 0 | 0 | 0 | 0 | 0 | 0 | ТО | 14.66 | 0 | 0 | 0 | 0 | 0 | 0 | 0 | 0 | 0 | 0 | 0 | 0
176. | ПСРЗАиТ | ПС 110/35/6 ОПУ-2 | 12225233 | 5533 | 4ТМ | Шкаф системы телемеханики подстанций 110/35/6 кВ | Космотроника | [10 empty] | ТО | 1 | [12 empty] | 1 |  | U67972 | ТОУстрСборПередДан |  |  | ШТК |  |  | ПС 35-110 кВ |  | 18022311 | 18022311 |  | 0 | 1 | 0 | 0 | 14.66 | 0 | 0 | 0 | 0 | 0 | 0 | 0 | 0 | 0 | 0 | 0 | ТО | 14.66 | 0 | 0 | 0 | 0 | 0 | 0 | 0 | 0 | 0 | 0 | 0 | 0
177. | ПСРЗАиТ | ПС 110/35/6 ОПУ-2 | 12225233 | 5547 | 5ТМ | Шкаф системы телемеханики подстанций 110/35/6 кВ | Космотроника | [10 empty] | ТО | 1 | [12 empty] | 1 |  | U67972 | ТОУстрСборПередДан |  |  | ШТК |  |  | ПС 35-110 кВ |  | 18022311 | 18022311 |  | 0 | 1 | 0 | 0 | 14.66 | 0 | 0 | 0 | 0 | 0 | 0 | 0 | 0 | 0 | 0 | 0 | ТО | 14.66 | 0 | 0 | 0 | 0 | 0 | 0 | 0 | 0 | 0 | 0 | 0 | 0
178. | ПСРЗАиТ | ПС 110/35/6 ОПУ-2 | 12225233 | 5525 | 6ТМ | Шкаф системы телемеханики подстанций 110/35/6 кВ | Космотроника | [10 empty] | ТО | 1 | [12 empty] | 1 |  | U67972 | ТОУстрСборПередДан |  |  | ШТК |  |  | ПС 35-110 кВ |  | 18022311 | 18022311 |  | 0 | 1 | 0 | 0 | 14.66 | 0 | 0 | 0 | 0 | 0 | 0 | 0 | 0 | 0 | 0 | 0 | ТО | 14.66 | 0 | 0 | 0 | 0 | 0 | 0 | 0 | 0 | 0 | 0 | 0 | 0
179. | ПСРЗАиТ | ПС 110/35/6 ОПУ-2 | 12225233 | 5530 | 7ТМ | Шкаф системы телемеханики подстанций 110/35/6 кВ | Космотроника | [10 empty] | ТО | 1 | [12 empty] | 1 |  | U67972 | ТОУстрСборПередДан |  |  | ШТК |  |  | ПС 35-110 кВ |  | 18022311 | 18022311 |  | 0 | 1 | 0 | 0 | 14.66 | 0 | 0 | 0 | 0 | 0 | 0 | 0 | 0 | 0 | 0 | 0 | ТО | 14.66 | 0 | 0 | 0 | 0 | 0 | 0 | 0 | 0 | 0 | 0 | 0 | 0
180. | ПСРЗАиТ | ПС 110/35/6 ОПУ-2 | 12225233 | 5533 | 8ТМ | Шкаф системы телемеханики подстанций 110/35/6 кВ | Космотроника | [10 empty] | ТО | 1 | [12 empty] | 1 |  | U67972 | ТОУстрСборПередДан |  |  | ШТК |  |  | ПС 35-110 кВ |  | 18022311 | 18022311 |  | 0 | 1 | 0 | 0 | 14.66 | 0 | 0 | 0 | 0 | 0 | 0 | 0 | 0 | 0 | 0 | 0 | ТО | 14.66 | 0 | 0 | 0 | 0 | 0 | 0 | 0 | 0 | 0 | 0 | 0 | 0
181. | ПСРЗАиТ | ПС 110/35/6 ОПУ-2 | 12225233 | 5546 | 9ТМ | Шкаф системы телемеханики подстанций 110/35/6 кВ | Космотроника | [12 empty] | ТО | 1 | [10 empty] | 1 |  | U67972 | ТОУстрСборПередДан |  |  | ШТК |  |  | ПС 35-110 кВ |  | 18022311 | 18022311 |  | 0 | 1 | 0 | 0 | 14.66 | 0 | 0 | 0 | 0 | 0 | 0 | 0 | 0 | 0 | 0 | 0 | 0 | 0 | ТО | 14.66 | 0 | 0 | 0 | 0 | 0 | 0 | 0 | 0 | 0 | 0
182. | ПСРЗАиТ | ЗРУ-6кВ "Технологическое" | 11495508 | 3108 | отх.лин.яч.01 | СШМК 424233.010 | УСО-М | [12 empty] | ТО | 1 | [10 empty] | 1 |  | U67974 | ТОУСОМикропр |  |  | ШТК |  |  | ЗРУ 6 кВ |  | 18022311 | 18022311 |  | 0 | 1 | 0 | 0 | 0.18 | 0 | 0 | 0 | 0 | 0 | 0 | 0 | 0 | 0 | 0 | 0 | 0 | 0 | ТО | 0.18 | 0 | 0 | 0 | 0 | 0 | 0 | 0 | 0 | 0 | 0
183. | ПСРЗАиТ | ЗРУ-6кВ "Технологическое" | 11495508 | 3251 | отх.лин.яч.02 | СШМК 424233.010 | УСО-М | [12 empty] | ТО | 1 | [10 empty] | 1 |  | U67974 | ТОУСОМикропр |  |  | ШТК |  |  | ЗРУ 6 кВ |  | 18022311 | 18022311 |  | 0 | 1 | 0 | 0 | 0.18 | 0 | 0 | 0 | 0 | 0 | 0 | 0 | 0 | 0 | 0 | 0 | 0 | 0 | ТО | 0.18 | 0 | 0 | 0 | 0 | 0 | 0 | 0 | 0 | 0 | 0
184. | ПСРЗАиТ | ЗРУ-6кВ "Технологическое" | 11495508 | 3252 | отх.лин.яч.03 | СШМК 424233.010 | УСО-М | [12 empty] | ТО | 1 | [10 empty] | 1 |  | U67974 | ТОУСОМикропр |  |  | ШТК |  |  | ЗРУ 6 кВ |  | 18022311 | 18022311 |  | 0 | 1 | 0 | 0 | 0.18 | 0 | 0 | 0 | 0 | 0 | 0 | 0 | 0 | 0 | 0 | 0 | 0 | 0 | ТО | 0.18 | 0 | 0 | 0 | 0 | 0 | 0 | 0 | 0 | 0 | 0
185. | ПСРЗАиТ | ЗРУ-6кВ "Технологическое" | 11495508 | 3322 | отх.лин.яч.04 | СШМК 424233.010 | УСО-М | [12 empty] | ТО | 1 | [10 empty] | 1 |  | U67974 | ТОУСОМикропр |  |  | ШТК |  |  | ЗРУ 6 кВ |  | 18022311 | 18022311 |  | 0 | 1 | 0 | 0 | 0.18 | 0 | 0 | 0 | 0 | 0 | 0 | 0 | 0 | 0 | 0 | 0 | 0 | 0 | ТО | 0.18 | 0 | 0 | 0 | 0 | 0 | 0 | 0 | 0 | 0 | 0
186. | ПСРЗАиТ | ЗРУ-6кВ "Технологическое" | 11495508 | 3307 | 1ТН-6 яч.05 | СШМК 424233.010 | УСО-М | [12 empty] | ТО | 1 | [10 empty] | 1 |  | U67974 | ТОУСОМикропр |  |  | ШТК |  |  | ЗРУ 6 кВ |  | 18022311 | 18022311 |  | 0 | 1 | 0 | 0 | 0.18 | 0 | 0 | 0 | 0 | 0 | 0 | 0 | 0 | 0 | 0 | 0 | 0 | 0 | ТО | 0.18 | 0 | 0 | 0 | 0 | 0 | 0 | 0 | 0 | 0 | 0
187. | ПСРЗАиТ | ЗРУ-6кВ "Технологическое" | 11495508 | 3255 | отх.лин.яч.06 | СШМК 424233.010 | УСО-М | [12 empty] | ТО | 1 | [10 empty] | 1 |  | U67974 | ТОУСОМикропр |  |  | ШТК |  |  | ЗРУ 6 кВ |  | 18022311 | 18022311 |  | 0 | 1 | 0 | 0 | 0.18 | 0 | 0 | 0 | 0 | 0 | 0 | 0 | 0 | 0 | 0 | 0 | 0 | 0 | ТО | 0.18 | 0 | 0 | 0 | 0 | 0 | 0 | 0 | 0 | 0 | 0
188. | ПСРЗАиТ | ЗРУ-6кВ "Технологическое" | 11495508 | 3278 | отх.лин.яч.07 | СШМК 424233.010 | УСО-М | [12 empty] | ТО | 1 | [10 empty] | 1 |  | U67974 | ТОУСОМикропр |  |  | ШТК |  |  | ЗРУ 6 кВ |  | 18022311 | 18022311 |  | 0 | 1 | 0 | 0 | 0.18 | 0 | 0 | 0 | 0 | 0 | 0 | 0 | 0 | 0 | 0 | 0 | 0 | 0 | ТО | 0.18 | 0 | 0 | 0 | 0 | 0 | 0 | 0 | 0 | 0 | 0
189. | ПСРЗАиТ | ЗРУ-6кВ "Технологическое" | 11495508 | 3110 | СВ-6.яч.08 | СШМК 424233.010 | УСО-М | [12 empty] | ТО | 1 | [10 empty] | 1 |  | U67974 | ТОУСОМикропр |  |  | ШТК |  |  | ЗРУ 6 кВ |  | 18022311 | 18022311 |  | 0 | 1 | 0 | 0 | 0.18 | 0 | 0 | 0 | 0 | 0 | 0 | 0 | 0 | 0 | 0 | 0 | 0 | 0 | ТО | 0.18 | 0 | 0 | 0 | 0 | 0 | 0 | 0 | 0 | 0 | 0
190. | ПСРЗАиТ | ЗРУ-6кВ "Технологическое" | 11495508 | 3321 | отх.лин.яч.09 | СШМК 424233.010 | УСО-М | [12 empty] | ТО | 1 | [10 empty] | 1 |  | U67974 | ТОУСОМикропр |  |  | ШТК |  |  | ЗРУ 6 кВ |  | 18022311 | 18022311 |  | 0 | 1 | 0 | 0 | 0.18 | 0 | 0 | 0 | 0 | 0 | 0 | 0 | 0 | 0 | 0 | 0 | 0 | 0 | ТО | 0.18 | 0 | 0 | 0 | 0 | 0 | 0 | 0 | 0 | 0 | 0
191. | ПСРЗАиТ | ЗРУ-6кВ "Технологическое" | 11495508 | 3166 | В-6-1 яч.11 | СШМК 424233.010 | УСО-М | [12 empty] | ТО | 1 | [10 empty] | 1 |  | U67974 | ТОУСОМикропр |  |  | ШТК |  |  | ЗРУ 6 кВ |  | 18022311 | 18022311 |  | 0 | 1 | 0 | 0 | 0.18 | 0 | 0 | 0 | 0 | 0 | 0 | 0 | 0 | 0 | 0 | 0 | 0 | 0 | ТО | 0.18 | 0 | 0 | 0 | 0 | 0 | 0 | 0 | 0 | 0 | 0
192. | ПСРЗАиТ | ЗРУ-6кВ "Технологическое" | 11495508 | 3167 | отх.лин.яч.12 | СШМК 424233.010 | УСО-М | [12 empty] | ТО | 1 | [10 empty] | 1 |  | U67974 | ТОУСОМикропр |  |  | ШТК |  |  | ЗРУ 6 кВ |  | 18022311 | 18022311 |  | 0 | 1 | 0 | 0 | 0.18 | 0 | 0 | 0 | 0 | 0 | 0 | 0 | 0 | 0 | 0 | 0 | 0 | 0 | ТО | 0.18 | 0 | 0 | 0 | 0 | 0 | 0 | 0 | 0 | 0 | 0
193. | ПСРЗАиТ | ЗРУ-6кВ "Технологическое" | 11495508 | 3109 | отх.лин.яч.13 | СШМК 424233.010 | УСО-М | [12 empty] | ТО | 1 | [10 empty] | 1 |  | U67974 | ТОУСОМикропр |  |  | ШТК |  |  | ЗРУ 6 кВ |  | 18022311 | 18022311 |  | 0 | 1 | 0 | 0 | 0.18 | 0 | 0 | 0 | 0 | 0 | 0 | 0 | 0 | 0 | 0 | 0 | 0 | 0 | ТО | 0.18 | 0 | 0 | 0 | 0 | 0 | 0 | 0 | 0 | 0 | 0
194. | ПСРЗАиТ | ЗРУ-6кВ "Технологическое" | 11495508 | 3283 | отх.лин.яч.14 | СШМК 424233.010 | УСО-М | [12 empty] | ТО | 1 | [10 empty] | 1 |  | U67974 | ТОУСОМикропр |  |  | ШТК |  |  | ЗРУ 6 кВ |  | 18022311 | 18022311 |  | 0 | 1 | 0 | 0 | 0.18 | 0 | 0 | 0 | 0 | 0 | 0 | 0 | 0 | 0 | 0 | 0 | 0 | 0 | ТО | 0.18 | 0 | 0 | 0 | 0 | 0 | 0 | 0 | 0 | 0 | 0
195. | ПСРЗАиТ | ЗРУ-6кВ "Технологическое" | 11495508 | 3114 | отх.лин.яч.15 | СШМК 424233.010 | УСО-М | [12 empty] | ТО | 1 | [10 empty] | 1 |  | U67974 | ТОУСОМикропр |  |  | ШТК |  |  | ЗРУ 6 кВ |  | 18022311 | 18022311 |  | 0 | 1 | 0 | 0 | 0.18 | 0 | 0 | 0 | 0 | 0 | 0 | 0 | 0 | 0 | 0 | 0 | 0 | 0 | ТО | 0.18 | 0 | 0 | 0 | 0 | 0 | 0 | 0 | 0 | 0 | 0
196. | ПСРЗАиТ | ЗРУ-6кВ "Технологическое" | 11495508 | 4197 | отх.лин.яч.16 | СШМК 424233.010 | УСО-М | [12 empty] | ТО | 1 | [10 empty] | 1 |  | U67974 | ТОУСОМикропр |  |  | ШТК |  |  | ЗРУ 6 кВ |  | 18022311 | 18022311 |  | 0 | 1 | 0 | 0 | 0.18 | 0 | 0 | 0 | 0 | 0 | 0 | 0 | 0 | 0 | 0 | 0 | 0 | 0 | ТО | 0.18 | 0 | 0 | 0 | 0 | 0 | 0 | 0 | 0 | 0 | 0
197. | ПСРЗАиТ | ЗРУ-6кВ "Технологическое" | 11495508 | 3164 | отх.лин.яч.18 | СШМК 424233.010 | УСО-М | [12 empty] | ТО | 1 | [10 empty] | 1 |  | U67974 | ТОУСОМикропр |  |  | ШТК |  |  | ЗРУ 6 кВ |  | 18022311 | 18022311 |  | 0 | 1 | 0 | 0 | 0.18 | 0 | 0 | 0 | 0 | 0 | 0 | 0 | 0 | 0 | 0 | 0 | 0 | 0 | ТО | 0.18 | 0 | 0 | 0 | 0 | 0 | 0 | 0 | 0 | 0 | 0
198. | ПСРЗАиТ | ЗРУ-6кВ "Технологическое" | 11495508 | 3317 | В-6-2 яч.20 | СШМК 424233.010 | УСО-М | [12 empty] | ТО | 1 | [10 empty] | 1 |  | U67974 | ТОУСОМикропр |  |  | ШТК |  |  | ЗРУ 6 кВ |  | 18022311 | 18022311 |  | 0 | 1 | 0 | 0 | 0.18 | 0 | 0 | 0 | 0 | 0 | 0 | 0 | 0 | 0 | 0 | 0 | 0 | 0 | ТО | 0.18 | 0 | 0 | 0 | 0 | 0 | 0 | 0 | 0 | 0 | 0
199. | ПСРЗАиТ | ЗРУ-6кВ "Технологическое" | 11495508 | 3316 | отх.лин.яч.21 | СШМК 424233.010 | УСО-М | [12 empty] | ТО | 1 | [10 empty] | 1 |  | U67974 | ТОУСОМикропр |  |  | ШТК |  |  | ЗРУ 6 кВ |  | 18022311 | 18022311 |  | 0 | 1 | 0 | 0 | 0.18 | 0 | 0 | 0 | 0 | 0 | 0 | 0 | 0 | 0 | 0 | 0 | 0 | 0 | ТО | 0.18 | 0 | 0 | 0 | 0 | 0 | 0 | 0 | 0 | 0 | 0
200. | ПСРЗАиТ | ЗРУ-6кВ "Технологическое" | 11495508 | 3315 | отх.лин.яч.22 | СШМК 424233.010 | УСО-М | [12 empty] | ТО | 1 | [10 empty] | 1 |  | U67974 | ТОУСОМикропр |  |  | ШТК |  |  | ЗРУ 6 кВ |  | 18022311 | 18022311 |  | 0 | 1 | 0 | 0 | 0.18 | 0 | 0 | 0 | 0 | 0 | 0 | 0 | 0 | 0 | 0 | 0 | 0 | 0 | ТО | 0.18 | 0 | 0 | 0 | 0 | 0 | 0 | 0 | 0 | 0 | 0
201. | ПСРЗАиТ | ЗРУ-6кВ "Технологическое" | 11495508 | 3306 | 2ТН-6 яч.23 | СШМК 424233.010 | УСО-М | [12 empty] | ТО | 1 | [10 empty] | 1 |  | U67974 | ТОУСОМикропр |  |  | ШТК |  |  | ЗРУ 6 кВ |  | 18022311 | 18022311 |  | 0 | 1 | 0 | 0 | 0.18 | 0 | 0 | 0 | 0 | 0 | 0 | 0 | 0 | 0 | 0 | 0 | 0 | 0 | ТО | 0.18 | 0 | 0 | 0 | 0 | 0 | 0 | 0 | 0 | 0 | 0
202. | ПСРЗАиТ | ЗРУ-6кВ "Технологическое" | 11495508 | 3318 | отх.лин.яч.24 | СШМК 424233.010 | УСО-М | [12 empty] | ТО | 1 | [10 empty] | 1 |  | U67974 | ТОУСОМикропр |  |  | ШТК |  |  | ЗРУ 6 кВ |  | 18022311 | 18022311 |  | 0 | 1 | 0 | 0 | 0.18 | 0 | 0 | 0 | 0 | 0 | 0 | 0 | 0 | 0 | 0 | 0 | 0 | 0 | ТО | 0.18 | 0 | 0 | 0 | 0 | 0 | 0 | 0 | 0 | 0 | 0
203. | ПСРЗАиТ | ЗРУ-6кВ "Технологическое" | 11495508 | 3270 | Ввод-0,4 кВ ТСН-1, ТСН-2 | СШМК 424233.010 | УСО-М | [12 empty] | ТО | 1 | [10 empty] | 1 |  | U67974 | ТОУСОМикропр |  |  | ШТК |  |  | ЗРУ 6 кВ |  | 18022311 | 18022311 |  | 0 | 1 | 0 | 0 | 0.18 | 0 | 0 | 0 | 0 | 0 | 0 | 0 | 0 | 0 | 0 | 0 | 0 | 0 | ТО | 0.18 | 0 | 0 | 0 | 0 | 0 | 0 | 0 | 0 | 0 | 0
204. | ПСРЗАиТ | ЗРУ-6кВ "Технологическое" | 11495508 | 6392 | АСУЭ | Шкаф системы телемеханики технологического РУ 6(10) кВ | СШМК.466534.003-2ПР | [12 empty] | ТР | 1 | [10 empty] | 1 |  | - |  | U68098 | ТРУстрСборПередДан |  | ШТК |  | ЗРУ 6 кВ |  | 18022311 | 18022311 |  | 0 | 0 | 1 | 0 | 0 | 18.18 | 0 | 0 | 0 | 0 | 0 | 0 | 0 | 0 | 0 | 0 | 0 | 0 | ТР | 18.18 | 0 | 0 | 0 | 0 | 0 | 0 | 0 | 0 | 0 | 0
205. | ПСРЗАиТ | ЗРУ-6кВ ЦППН | 11919613 | 4715 | АСУЭ | Шкаф системы телемеханики технологического РУ 6(10) кВ | СШМК.466534.003-2ПР | [12 empty] | ТО | 1 | [10 empty] | 1 |  | U67972 | ТОУстрСборПередДан |  |  | ШТК |  |  | ЗРУ 6 кВ |  | 18022311 | 18022311 |  | 0 | 1 | 0 | 0 | 14.66 | 0 | 0 | 0 | 0 | 0 | 0 | 0 | 0 | 0 | 0 | 0 | 0 | 0 | ТО | 14.66 | 0 | 0 | 0 | 0 | 0 | 0 | 0 | 0 | 0 | 0
206. | ПСРЗАиТ | ЗРУ-6кВ КНС-1 | 12034044 | 1518 | АСУЭ | Шкаф системы телемеханики технологического РУ 6(10) кВ | СШМК.466534.003-2ПР | [12 empty] | ТО | 1 | [10 empty] | 1 |  | U67972 | ТОУстрСборПередДан |  |  | ШТК |  |  | ЗРУ 6 кВ |  | 18022311 | 18022311 |  | 0 | 1 | 0 | 0 | 14.66 | 0 | 0 | 0 | 0 | 0 | 0 | 0 | 0 | 0 | 0 | 0 | 0 | 0 | ТО | 14.66 | 0 | 0 | 0 | 0 | 0 | 0 | 0 | 0 | 0 | 0
207. | ПСРЗАиТ | ЗРУ-6кВ КНС-1 | 12034044 | 1887 | АСУЭ | Шкаф системы телемеханики технологического РУ 6(10) кВ | СШМК.466534.003-2ПР | [12 empty] | ТО | 1 | [10 empty] | 1 |  | U67972 | ТОУстрСборПередДан |  |  | ШТК |  |  | ЗРУ 6 кВ |  | 18022311 | 18022311 |  | 0 | 1 | 0 | 0 | 14.66 | 0 | 0 | 0 | 0 | 0 | 0 | 0 | 0 | 0 | 0 | 0 | 0 | 0 | ТО | 14.66 | 0 | 0 | 0 | 0 | 0 | 0 | 0 | 0 | 0 | 0
208. | ПСРЗАиТ | ЗРУ-6кВ КНС А | 12191335 | 2522 | БСК-1 яч.01 | СШМК 424233.010 | УСО-М | [12 empty] | ТО | 1 | [10 empty] | 1 |  | U67974 | ТОУСОМикропр |  |  | ШТК |  |  | ЗРУ 6 кВ |  | 18022311 | 18022311 |  | 0 | 1 | 0 | 0 | 0.18 | 0 | 0 | 0 | 0 | 0 | 0 | 0 | 0 | 0 | 0 | 0 | 0 | 0 | ТО | 0.18 | 0 | 0 | 0 | 0 | 0 | 0 | 0 | 0 | 0 | 0
209. | ПСРЗАиТ | ЗРУ-6кВ КНС А | 12191335 | У5641 | БСК-1 яч.01 | СШМК 424233.008 | ПТУ-М | [12 empty] | ТО | 1 | [10 empty] | 1 |  | U67973 | ТОСчЭ/эМнФункМикропр |  |  | ШТК |  |  | ЗРУ 6 кВ |  | 18022311 | 18022311 |  | 0 | 1 | 0 | 0 | 0.4 | 0 | 0 | 0 | 0 | 0 | 0 | 0 | 0 | 0 | 0 | 0 | 0 | 0 | ТО | 0.4 | 0 | 0 | 0 | 0 | 0 | 0 | 0 | 0 | 0 | 0
210. | ПСРЗАиТ | ЗРУ-6кВ КНС А | 12191335 | 2464 | СТД-1 яч.02 | СШМК 424233.010 | УСО-М | [12 empty] | ТО | 1 | [10 empty] | 1 |  | U67974 | ТОУСОМикропр |  |  | ШТК |  |  | ЗРУ 6 кВ |  | 18022311 | 18022311 |  | 0 | 1 | 0 | 0 | 0.18 | 0 | 0 | 0 | 0 | 0 | 0 | 0 | 0 | 0 | 0 | 0 | 0 | 0 | ТО | 0.18 | 0 | 0 | 0 | 0 | 0 | 0 | 0 | 0 | 0 | 0
211. | ПСРЗАиТ | ЗРУ-6кВ КНС А | 12191335 | У5640 | СТД-1 яч.02 | СШМК 424233.008 | ПТУ-М | [12 empty] | ТО | 1 | [10 empty] | 1 |  | U67973 | ТОСчЭ/эМнФункМикропр |  |  | ШТК |  |  | ЗРУ 6 кВ |  | 18022311 | 18022311 |  | 0 | 1 | 0 | 0 | 0.4 | 0 | 0 | 0 | 0 | 0 | 0 | 0 | 0 | 0 | 0 | 0 | 0 | 0 | ТО | 0.4 | 0 | 0 | 0 | 0 | 0 | 0 | 0 | 0 | 0 | 0
212. | ПСРЗАиТ | ЗРУ-6кВ КНС А | 12191335 | 2469 | СТД-3 яч.03 | СШМК 424233.010 | УСО-М | [12 empty] | ТО | 1 | [10 empty] | 1 |  | U67974 | ТОУСОМикропр |  |  | ШТК |  |  | ЗРУ 6 кВ |  | 18022311 | 18022311 |  | 0 | 1 | 0 | 0 | 0.18 | 0 | 0 | 0 | 0 | 0 | 0 | 0 | 0 | 0 | 0 | 0 | 0 | 0 | ТО | 0.18 | 0 | 0 | 0 | 0 | 0 | 0 | 0 | 0 | 0 | 0
213. | ПСРЗАиТ | ЗРУ-6кВ КНС А | 12191335 | У5640 | СТД-3 яч.03 | СШМК 424233.008 | ПТУ-М | [12 empty] | ТО | 1 | [10 empty] | 1 |  | U67973 | ТОСчЭ/эМнФункМикропр |  |  | ШТК |  |  | ЗРУ 6 кВ |  | 18022311 | 18022311 |  | 0 | 1 | 0 | 0 | 0.4 | 0 | 0 | 0 | 0 | 0 | 0 | 0 | 0 | 0 | 0 | 0 | 0 | 0 | ТО | 0.4 | 0 | 0 | 0 | 0 | 0 | 0 | 0 | 0 | 0 | 0
214. | ПСРЗАиТ | ЗРУ-6кВ КНС А | 12191335 | 2511 | отх.лин.яч.04 | СШМК 424233.010 | УСО-М | [12 empty] | ТО | 1 | [10 empty] | 1 |  | U67974 | ТОУСОМикропр |  |  | ШТК |  |  | ЗРУ 6 кВ |  | 18022311 | 18022311 |  | 0 | 1 | 0 | 0 | 0.18 | 0 | 0 | 0 | 0 | 0 | 0 | 0 | 0 | 0 | 0 | 0 | 0 | 0 | ТО | 0.18 | 0 | 0 | 0 | 0 | 0 | 0 | 0 | 0 | 0 | 0
215. | ПСРЗАиТ | ЗРУ-6кВ КНС А | 12191335 | У5638 | отх.лин.яч.04 | СШМК 424233.008 | ПТУ-М | [12 empty] | ТО | 1 | [10 empty] | 1 |  | U67973 | ТОСчЭ/эМнФункМикропр |  |  | ШТК |  |  | ЗРУ 6 кВ |  | 18022311 | 18022311 |  | 0 | 1 | 0 | 0 | 0.4 | 0 | 0 | 0 | 0 | 0 | 0 | 0 | 0 | 0 | 0 | 0 | 0 | 0 | ТО | 0.4 | 0 | 0 | 0 | 0 | 0 | 0 | 0 | 0 | 0 | 0
216. | ПСРЗАиТ | ЗРУ-6кВ КНС А | 12191335 | 2465 | СТД рез. яч.05 | СШМК 424233.010 | УСО-М | [12 empty] | ТО | 1 | [10 empty] | 1 |  | U67974 | ТОУСОМикропр |  |  | ШТК |  |  | ЗРУ 6 кВ |  | 18022311 | 18022311 |  | 0 | 1 | 0 | 0 | 0.18 | 0 | 0 | 0 | 0 | 0 | 0 | 0 | 0 | 0 | 0 | 0 | 0 | 0 | ТО | 0.18 | 0 | 0 | 0 | 0 | 0 | 0 | 0 | 0 | 0 | 0
217. | ПСРЗАиТ | ЗРУ-6кВ КНС А | 12191335 | У5636 | СТД рез. яч.05 | СШМК 424233.008 | ПТУ-М | [12 empty] | ТО | 1 | [10 empty] | 1 |  | U67973 | ТОСчЭ/эМнФункМикропр |  |  | ШТК |  |  | ЗРУ 6 кВ |  | 18022311 | 18022311 |  | 0 | 1 | 0 | 0 | 0.4 | 0 | 0 | 0 | 0 | 0 | 0 | 0 | 0 | 0 | 0 | 0 | 0 | 0 | ТО | 0.4 | 0 | 0 | 0 | 0 | 0 | 0 | 0 | 0 | 0 | 0
218. | ПСРЗАиТ | ЗРУ-6кВ КНС А | 12191335 | 2507 | В-6-1 яч.06 | СШМК 424233.010 | УСО-М | [12 empty] | ТО | 1 | [10 empty] | 1 |  | U67974 | ТОУСОМикропр |  |  | ШТК |  |  | ЗРУ 6 кВ |  | 18022311 | 18022311 |  | 0 | 1 | 0 | 0 | 0.18 | 0 | 0 | 0 | 0 | 0 | 0 | 0 | 0 | 0 | 0 | 0 | 0 | 0 | ТО | 0.18 | 0 | 0 | 0 | 0 | 0 | 0 | 0 | 0 | 0 | 0
219. | ПСРЗАиТ | ЗРУ-6кВ КНС А | 12191335 | 2512 | отх.лин.яч.07 | СШМК 424233.010 | УСО-М | [12 empty] | ТО | 1 | [10 empty] | 1 |  | U67974 | ТОУСОМикропр |  |  | ШТК |  |  | ЗРУ 6 кВ |  | 18022311 | 18022311 |  | 0 | 1 | 0 | 0 | 0.18 | 0 | 0 | 0 | 0 | 0 | 0 | 0 | 0 | 0 | 0 | 0 | 0 | 0 | ТО | 0.18 | 0 | 0 | 0 | 0 | 0 | 0 | 0 | 0 | 0 | 0
220. | ПСРЗАиТ | ЗРУ-6кВ КНС А | 12191335 | 4098 | отх.лин.яч.07 | СШМК 424233.008 | ПТУ-М | [12 empty] | ТО | 1 | [10 empty] | 1 |  | U67973 | ТОСчЭ/эМнФункМикропр |  |  | ШТК |  |  | ЗРУ 6 кВ |  | 18022311 | 18022311 |  | 0 | 1 | 0 | 0 | 0.4 | 0 | 0 | 0 | 0 | 0 | 0 | 0 | 0 | 0 | 0 | 0 | 0 | 0 | ТО | 0.4 | 0 | 0 | 0 | 0 | 0 | 0 | 0 | 0 | 0 | 0
221. | ПСРЗАиТ | ЗРУ-6кВ КНС А | 12191335 | 2466 | ШПТУ-1 яч.08 | СШМК 424233.010 | УСО-М | [12 empty] | ТО | 1 | [10 empty] | 1 |  | U67974 | ТОУСОМикропр |  |  | ШТК |  |  | ЗРУ 6 кВ |  | 18022311 | 18022311 |  | 0 | 1 | 0 | 0 | 0.18 | 0 | 0 | 0 | 0 | 0 | 0 | 0 | 0 | 0 | 0 | 0 | 0 | 0 | ТО | 0.18 | 0 | 0 | 0 | 0 | 0 | 0 | 0 | 0 | 0 | 0
222. | ПСРЗАиТ | ЗРУ-6кВ КНС А | 12191335 | 4099 | ШПТУ-1 яч.08 | СШМК 424233.008 | ПТУ-М | [12 empty] | ТО | 1 | [10 empty] | 1 |  | U67973 | ТОСчЭ/эМнФункМикропр |  |  | ШТК |  |  | ЗРУ 6 кВ |  | 18022311 | 18022311 |  | 0 | 1 | 0 | 0 | 0.4 | 0 | 0 | 0 | 0 | 0 | 0 | 0 | 0 | 0 | 0 | 0 | 0 | 0 | ТО | 0.4 | 0 | 0 | 0 | 0 | 0 | 0 | 0 | 0 | 0 | 0
223. | ПСРЗАиТ | ЗРУ-6кВ КНС А | 12191335 | 2520 | СВ-6.яч.09 | СШМК 424233.010 | УСО-М | [12 empty] | ТО | 1 | [10 empty] | 1 |  | U67974 | ТОУСОМикропр |  |  | ШТК |  |  | ЗРУ 6 кВ |  | 18022311 | 18022311 |  | 0 | 1 | 0 | 0 | 0.18 | 0 | 0 | 0 | 0 | 0 | 0 | 0 | 0 | 0 | 0 | 0 | 0 | 0 | ТО | 0.18 | 0 | 0 | 0 | 0 | 0 | 0 | 0 | 0 | 0 | 0
224. | ПСРЗАиТ | ЗРУ-6кВ КНС А | 12191335 | 2508 | отх.лин.яч.10 | СШМК 424233.010 | УСО-М | [12 empty] | ТО | 1 | [10 empty] | 1 |  | U67974 | ТОУСОМикропр |  |  | ШТК |  |  | ЗРУ 6 кВ |  | 18022311 | 18022311 |  | 0 | 1 | 0 | 0 | 0.18 | 0 | 0 | 0 | 0 | 0 | 0 | 0 | 0 | 0 | 0 | 0 | 0 | 0 | ТО | 0.18 | 0 | 0 | 0 | 0 | 0 | 0 | 0 | 0 | 0 | 0
225. | ПСРЗАиТ | ЗРУ-6кВ КНС А | 12191335 | 4101 | отх.лин.яч.10 | СШМК 424233.008 | ПТУ-М | [12 empty] | ТО | 1 | [10 empty] | 1 |  | U67973 | ТОСчЭ/эМнФункМикропр |  |  | ШТК |  |  | ЗРУ 6 кВ |  | 18022311 | 18022311 |  | 0 | 1 | 0 | 0 | 0.4 | 0 | 0 | 0 | 0 | 0 | 0 | 0 | 0 | 0 | 0 | 0 | 0 | 0 | ТО | 0.4 | 0 | 0 | 0 | 0 | 0 | 0 | 0 | 0 | 0 | 0
226. | ПСРЗАиТ | ЗРУ-6кВ КНС А | 12191335 | 2467 | СТД рез. яч.11 | СШМК 424233.010 | УСО-М | [12 empty] | ТО | 1 | [10 empty] | 1 |  | U67974 | ТОУСОМикропр |  |  | ШТК |  |  | ЗРУ 6 кВ |  | 18022311 | 18022311 |  | 0 | 1 | 0 | 0 | 0.18 | 0 | 0 | 0 | 0 | 0 | 0 | 0 | 0 | 0 | 0 | 0 | 0 | 0 | ТО | 0.18 | 0 | 0 | 0 | 0 | 0 | 0 | 0 | 0 | 0 | 0
227. | ПСРЗАиТ | ЗРУ-6кВ КНС А | 12191335 | 4102 | СТД рез. яч.11 | СШМК 424233.008 | ПТУ-М | [12 empty] | ТО | 1 | [10 empty] | 1 |  | U67973 | ТОСчЭ/эМнФункМикропр |  |  | ШТК |  |  | ЗРУ 6 кВ |  | 18022311 | 18022311 |  | 0 | 1 | 0 | 0 | 0.4 | 0 | 0 | 0 | 0 | 0 | 0 | 0 | 0 | 0 | 0 | 0 | 0 | 0 | ТО | 0.4 | 0 | 0 | 0 | 0 | 0 | 0 | 0 | 0 | 0 | 0
228. | ПСРЗАиТ | ЗРУ-6кВ КНС А | 12191335 | 2216 | 1ТН-6 яч.12 | СШМК 424233.010 | УСО-М | [12 empty] | ТО | 1 | [10 empty] | 1 |  | U67974 | ТОУСОМикропр |  |  | ШТК |  |  | ЗРУ 6 кВ |  | 18022311 | 18022311 |  | 0 | 1 | 0 | 0 | 0.18 | 0 | 0 | 0 | 0 | 0 | 0 | 0 | 0 | 0 | 0 | 0 | 0 | 0 | ТО | 0.18 | 0 | 0 | 0 | 0 | 0 | 0 | 0 | 0 | 0 | 0
229. | ПСРЗАиТ | ЗРУ-6кВ КНС А | 12191335 | 2518 | отх.лин.яч.13 | СШМК 424233.010 | УСО-М | [12 empty] | ТО | 1 | [10 empty] | 1 |  | U67974 | ТОУСОМикропр |  |  | ШТК |  |  | ЗРУ 6 кВ |  | 18022311 | 18022311 |  | 0 | 1 | 0 | 0 | 0.18 | 0 | 0 | 0 | 0 | 0 | 0 | 0 | 0 | 0 | 0 | 0 | 0 | 0 | ТО | 0.18 | 0 | 0 | 0 | 0 | 0 | 0 | 0 | 0 | 0 | 0
230. | ПСРЗАиТ | ЗРУ-6кВ КНС А | 12191335 | 4110 | отх.лин.яч.13 | СШМК 424233.008 | ПТУ-М | [12 empty] | ТО | 1 | [10 empty] | 1 |  | U67973 | ТОСчЭ/эМнФункМикропр |  |  | ШТК |  |  | ЗРУ 6 кВ |  | 18022311 | 18022311 |  | 0 | 1 | 0 | 0 | 0.4 | 0 | 0 | 0 | 0 | 0 | 0 | 0 | 0 | 0 | 0 | 0 | 0 | 0 | ТО | 0.4 | 0 | 0 | 0 | 0 | 0 | 0 | 0 | 0 | 0 | 0
231. | ПСРЗАиТ | ЗРУ-6кВ КНС А | 12191335 | 2505 | отх.лин.яч.14 | СШМК 424233.010 | УСО-М | [12 empty] | ТО | 1 | [10 empty] | 1 |  | U67974 | ТОУСОМикропр |  |  | ШТК |  |  | ЗРУ 6 кВ |  | 18022311 | 18022311 |  | 0 | 1 | 0 | 0 | 0.18 | 0 | 0 | 0 | 0 | 0 | 0 | 0 | 0 | 0 | 0 | 0 | 0 | 0 | ТО | 0.18 | 0 | 0 | 0 | 0 | 0 | 0 | 0 | 0 | 0 | 0
232. | ПСРЗАиТ | ЗРУ-6кВ КНС А | 12191335 | 4111 | отх.лин.яч.14 | СШМК 424233.008 | ПТУ-М | [12 empty] | ТО | 1 | [10 empty] | 1 |  | U67973 | ТОСчЭ/эМнФункМикропр |  |  | ШТК |  |  | ЗРУ 6 кВ |  | 18022311 | 18022311 |  | 0 | 1 | 0 | 0 | 0.4 | 0 | 0 | 0 | 0 | 0 | 0 | 0 | 0 | 0 | 0 | 0 | 0 | 0 | ТО | 0.4 | 0 | 0 | 0 | 0 | 0 | 0 | 0 | 0 | 0 | 0
233. | ПСРЗАиТ | ЗРУ-6кВ КНС А | 12191335 | 2504 | отх.лин.яч.15 | СШМК 424233.010 | УСО-М | [12 empty] | ТО | 1 | [10 empty] | 1 |  | U67974 | ТОУСОМикропр |  |  | ШТК |  |  | ЗРУ 6 кВ |  | 18022311 | 18022311 |  | 0 | 1 | 0 | 0 | 0.18 | 0 | 0 | 0 | 0 | 0 | 0 | 0 | 0 | 0 | 0 | 0 | 0 | 0 | ТО | 0.18 | 0 | 0 | 0 | 0 | 0 | 0 | 0 | 0 | 0 | 0
234. | ПСРЗАиТ | ЗРУ-6кВ КНС А | 12191335 | 4112 | отх.лин.яч.15 | СШМК 424233.008 | ПТУ-М | [12 empty] | ТО | 1 | [10 empty] | 1 |  | U67973 | ТОСчЭ/эМнФункМикропр |  |  | ШТК |  |  | ЗРУ 6 кВ |  | 18022311 | 18022311 |  | 0 | 1 | 0 | 0 | 0.4 | 0 | 0 | 0 | 0 | 0 | 0 | 0 | 0 | 0 | 0 | 0 | 0 | 0 | ТО | 0.4 | 0 | 0 | 0 | 0 | 0 | 0 | 0 | 0 | 0 | 0
235. | ПСРЗАиТ | ЗРУ-6кВ КНС А | 12191335 | 2521 | В-6-2 яч.16 | СШМК 424233.010 | УСО-М | [12 empty] | ТО | 1 | [10 empty] | 1 |  | U67974 | ТОУСОМикропр |  |  | ШТК |  |  | ЗРУ 6 кВ |  | 18022311 | 18022311 |  | 0 | 1 | 0 | 0 | 0.18 | 0 | 0 | 0 | 0 | 0 | 0 | 0 | 0 | 0 | 0 | 0 | 0 | 0 | ТО | 0.18 | 0 | 0 | 0 | 0 | 0 | 0 | 0 | 0 | 0 | 0
236. | ПСРЗАиТ | ЗРУ-6кВ КНС А | 12191335 | 2515 | отх.лин.яч.17 | СШМК 424233.010 | УСО-М | [12 empty] | ТО | 1 | [10 empty] | 1 |  | U67974 | ТОУСОМикропр |  |  | ШТК |  |  | ЗРУ 6 кВ |  | 18022311 | 18022311 |  | 0 | 1 | 0 | 0 | 0.18 | 0 | 0 | 0 | 0 | 0 | 0 | 0 | 0 | 0 | 0 | 0 | 0 | 0 | ТО | 0.18 | 0 | 0 | 0 | 0 | 0 | 0 | 0 | 0 | 0 | 0
237. | ПСРЗАиТ | ЗРУ-6кВ КНС А | 12191335 | 4113 | отх.лин.яч.17 | СШМК 424233.008 | ПТУ-М | [12 empty] | ТО | 1 | [10 empty] | 1 |  | U67973 | ТОСчЭ/эМнФункМикропр |  |  | ШТК |  |  | ЗРУ 6 кВ |  | 18022311 | 18022311 |  | 0 | 1 | 0 | 0 | 0.4 | 0 | 0 | 0 | 0 | 0 | 0 | 0 | 0 | 0 | 0 | 0 | 0 | 0 | ТО | 0.4 | 0 | 0 | 0 | 0 | 0 | 0 | 0 | 0 | 0 | 0
238. | ПСРЗАиТ | ЗРУ-6кВ КНС А | 12191335 | 2506 | отх.лин.яч.18 | СШМК 424233.010 | УСО-М | [12 empty] | ТО | 1 | [10 empty] | 1 |  | U67974 | ТОУСОМикропр |  |  | ШТК |  |  | ЗРУ 6 кВ |  | 18022311 | 18022311 |  | 0 | 1 | 0 | 0 | 0.18 | 0 | 0 | 0 | 0 | 0 | 0 | 0 | 0 | 0 | 0 | 0 | 0 | 0 | ТО | 0.18 | 0 | 0 | 0 | 0 | 0 | 0 | 0 | 0 | 0 | 0
239. | ПСРЗАиТ | ЗРУ-6кВ КНС А | 12191335 | 4115 | отх.лин.яч.18 | СШМК 424233.008 | ПТУ-М | [12 empty] | ТО | 1 | [10 empty] | 1 |  | U67973 | ТОСчЭ/эМнФункМикропр |  |  | ШТК |  |  | ЗРУ 6 кВ |  | 18022311 | 18022311 |  | 0 | 1 | 0 | 0 | 0.4 | 0 | 0 | 0 | 0 | 0 | 0 | 0 | 0 | 0 | 0 | 0 | 0 | 0 | ТО | 0.4 | 0 | 0 | 0 | 0 | 0 | 0 | 0 | 0 | 0 | 0
240. | ПСРЗАиТ | ЗРУ-6кВ КНС А | 12191335 | 2217 | 2ТН-6 яч.19 | СШМК 424233.010 | УСО-М | [12 empty] | ТО | 1 | [10 empty] | 1 |  | U67974 | ТОУСОМикропр |  |  | ШТК |  |  | ЗРУ 6 кВ |  | 18022311 | 18022311 |  | 0 | 1 | 0 | 0 | 0.18 | 0 | 0 | 0 | 0 | 0 | 0 | 0 | 0 | 0 | 0 | 0 | 0 | 0 | ТО | 0.18 | 0 | 0 | 0 | 0 | 0 | 0 | 0 | 0 | 0 | 0
241. | ПСРЗАиТ | ЗРУ-6кВ КНС А | 12191335 | 2513 | отх.лин.яч.20 | СШМК 424233.010 | УСО-М | [12 empty] | ТО | 1 | [10 empty] | 1 |  | U67974 | ТОУСОМикропр |  |  | ШТК |  |  | ЗРУ 6 кВ |  | 18022311 | 18022311 |  | 0 | 1 | 0 | 0 | 0.18 | 0 | 0 | 0 | 0 | 0 | 0 | 0 | 0 | 0 | 0 | 0 | 0 | 0 | ТО | 0.18 | 0 | 0 | 0 | 0 | 0 | 0 | 0 | 0 | 0 | 0
242. | ПСРЗАиТ | ЗРУ-6кВ КНС А | 12191335 | 4114 | отх.лин.яч.20 | СШМК 424233.008 | ПТУ-М | [12 empty] | ТО | 1 | [10 empty] | 1 |  | U67973 | ТОСчЭ/эМнФункМикропр |  |  | ШТК |  |  | ЗРУ 6 кВ |  | 18022311 | 18022311 |  | 0 | 1 | 0 | 0 | 0.4 | 0 | 0 | 0 | 0 | 0 | 0 | 0 | 0 | 0 | 0 | 0 | 0 | 0 | ТО | 0.4 | 0 | 0 | 0 | 0 | 0 | 0 | 0 | 0 | 0 | 0
243. | ПСРЗАиТ | ЗРУ-6кВ КНС А | 12191335 | 2519 | отх.лин.яч.21 | СШМК 424233.010 | УСО-М | [12 empty] | ТО | 1 | [10 empty] | 1 |  | U67974 | ТОУСОМикропр |  |  | ШТК |  |  | ЗРУ 6 кВ |  | 18022311 | 18022311 |  | 0 | 1 | 0 | 0 | 0.18 | 0 | 0 | 0 | 0 | 0 | 0 | 0 | 0 | 0 | 0 | 0 | 0 | 0 | ТО | 0.18 | 0 | 0 | 0 | 0 | 0 | 0 | 0 | 0 | 0 | 0
244. | ПСРЗАиТ | ЗРУ-6кВ КНС А | 12191335 | 4013 | отх.лин.яч.21 | СШМК 424233.008 | ПТУ-М | [12 empty] | ТО | 1 | [10 empty] | 1 |  | U67973 | ТОСчЭ/эМнФункМикропр |  |  | ШТК |  |  | ЗРУ 6 кВ |  | 18022311 | 18022311 |  | 0 | 1 | 0 | 0 | 0.4 | 0 | 0 | 0 | 0 | 0 | 0 | 0 | 0 | 0 | 0 | 0 | 0 | 0 | ТО | 0.4 | 0 | 0 | 0 | 0 | 0 | 0 | 0 | 0 | 0 | 0
245. | ПСРЗАиТ | ЗРУ-6кВ КНС А | 12191335 | 2472 | СТД рез. яч.23 | СШМК 424233.010 | УСО-М | [12 empty] | ТО | 1 | [10 empty] | 1 |  | U67974 | ТОУСОМикропр |  |  | ШТК |  |  | ЗРУ 6 кВ |  | 18022311 | 18022311 |  | 0 | 1 | 0 | 0 | 0.18 | 0 | 0 | 0 | 0 | 0 | 0 | 0 | 0 | 0 | 0 | 0 | 0 | 0 | ТО | 0.18 | 0 | 0 | 0 | 0 | 0 | 0 | 0 | 0 | 0 | 0
246. | ПСРЗАиТ | ЗРУ-6кВ КНС А | 12191335 | 4109 | СТД рез. яч.23 | СШМК 424233.008 | ПТУ-М | [12 empty] | ТО | 1 | [10 empty] | 1 |  | U67973 | ТОСчЭ/эМнФункМикропр |  |  | ШТК |  |  | ЗРУ 6 кВ |  | 18022311 | 18022311 |  | 0 | 1 | 0 | 0 | 0.4 | 0 | 0 | 0 | 0 | 0 | 0 | 0 | 0 | 0 | 0 | 0 | 0 | 0 | ТО | 0.4 | 0 | 0 | 0 | 0 | 0 | 0 | 0 | 0 | 0 | 0
247. | ПСРЗАиТ | ЗРУ-6кВ КНС А | 12191335 | 2470 | СТД рез. яч.24 | СШМК 424233.010 | УСО-М | [12 empty] | ТО | 1 | [10 empty] | 1 |  | U67974 | ТОУСОМикропр |  |  | ШТК |  |  | ЗРУ 6 кВ |  | 18022311 | 18022311 |  | 0 | 1 | 0 | 0 | 0.18 | 0 | 0 | 0 | 0 | 0 | 0 | 0 | 0 | 0 | 0 | 0 | 0 | 0 | ТО | 0.18 | 0 | 0 | 0 | 0 | 0 | 0 | 0 | 0 | 0 | 0
248. | ПСРЗАиТ | ЗРУ-6кВ КНС А | 12191335 | 4193 | СТД рез. яч.24 | СШМК 424233.008 | ПТУ-М | [12 empty] | ТО | 1 | [10 empty] | 1 |  | U67973 | ТОСчЭ/эМнФункМикропр |  |  | ШТК |  |  | ЗРУ 6 кВ |  | 18022311 | 18022311 |  | 0 | 1 | 0 | 0 | 0.4 | 0 | 0 | 0 | 0 | 0 | 0 | 0 | 0 | 0 | 0 | 0 | 0 | 0 | ТО | 0.4 | 0 | 0 | 0 | 0 | 0 | 0 | 0 | 0 | 0 | 0
249. | ПСРЗАиТ | ЗРУ-6кВ КНС А | 12191335 | 2473 | ШПТУ-2 яч.25 | СШМК 424233.010 | УСО-М | [12 empty] | ТО | 1 | [10 empty] | 1 |  | U67974 | ТОУСОМикропр |  |  | ШТК |  |  | ЗРУ 6 кВ |  | 18022311 | 18022311 |  | 0 | 1 | 0 | 0 | 0.18 | 0 | 0 | 0 | 0 | 0 | 0 | 0 | 0 | 0 | 0 | 0 | 0 | 0 | ТО | 0.18 | 0 | 0 | 0 | 0 | 0 | 0 | 0 | 0 | 0 | 0
250. | ПСРЗАиТ | ЗРУ-6кВ КНС А | 12191335 | 4072 | ШПТУ-2 яч.25 | СШМК 424233.008 | ПТУ-М | [12 empty] | ТО | 1 | [10 empty] | 1 |  | U67973 | ТОСчЭ/эМнФункМикропр |  |  | ШТК |  |  | ЗРУ 6 кВ |  | 18022311 | 18022311 |  | 0 | 1 | 0 | 0 | 0.4 | 0 | 0 | 0 | 0 | 0 | 0 | 0 | 0 | 0 | 0 | 0 | 0 | 0 | ТО | 0.4 | 0 | 0 | 0 | 0 | 0 | 0 | 0 | 0 | 0 | 0
251. | ПСРЗАиТ | ЗРУ-6кВ КНС А | 12191335 | 2517 | отх.лин.яч.26 | СШМК 424233.010 | УСО-М | [12 empty] | ТО | 1 | [10 empty] | 1 |  | U67974 | ТОУСОМикропр |  |  | ШТК |  |  | ЗРУ 6 кВ |  | 18022311 | 18022311 |  | 0 | 1 | 0 | 0 | 0.18 | 0 | 0 | 0 | 0 | 0 | 0 | 0 | 0 | 0 | 0 | 0 | 0 | 0 | ТО | 0.18 | 0 | 0 | 0 | 0 | 0 | 0 | 0 | 0 | 0 | 0
252. | ПСРЗАиТ | ЗРУ-6кВ КНС А | 12191335 | 4073 | отх.лин.яч.26 | СШМК 424233.008 | ПТУ-М | [12 empty] | ТО | 1 | [10 empty] | 1 |  | U67973 | ТОСчЭ/эМнФункМикропр |  |  | ШТК |  |  | ЗРУ 6 кВ |  | 18022311 | 18022311 |  | 0 | 1 | 0 | 0 | 0.4 | 0 | 0 | 0 | 0 | 0 | 0 | 0 | 0 | 0 | 0 | 0 | 0 | 0 | ТО | 0.4 | 0 | 0 | 0 | 0 | 0 | 0 | 0 | 0 | 0 | 0
253. | ПСРЗАиТ | ЗРУ-6кВ КНС А | 12191335 | 2468 | СТД-2 яч.27 | СШМК 424233.010 | УСО-М | [12 empty] | ТО | 1 | [10 empty] | 1 |  | U67974 | ТОУСОМикропр |  |  | ШТК |  |  | ЗРУ 6 кВ |  | 18022311 | 18022311 |  | 0 | 1 | 0 | 0 | 0.18 | 0 | 0 | 0 | 0 | 0 | 0 | 0 | 0 | 0 | 0 | 0 | 0 | 0 | ТО | 0.18 | 0 | 0 | 0 | 0 | 0 | 0 | 0 | 0 | 0 | 0
254. | ПСРЗАиТ | ЗРУ-6кВ КНС А | 12191335 | 4215 | СТД-2 яч.27 | СШМК 424233.008 | ПТУ-М | [12 empty] | ТО | 1 | [10 empty] | 1 |  | U67973 | ТОСчЭ/эМнФункМикропр |  |  | ШТК |  |  | ЗРУ 6 кВ |  | 18022311 | 18022311 |  | 0 | 1 | 0 | 0 | 0.4 | 0 | 0 | 0 | 0 | 0 | 0 | 0 | 0 | 0 | 0 | 0 | 0 | 0 | ТО | 0.4 | 0 | 0 | 0 | 0 | 0 | 0 | 0 | 0 | 0 | 0
255. | ПСРЗАиТ | ЗРУ-6кВ КНС А | 12191335 | 2516 | отх.лин.яч.28 | СШМК 424233.010 | УСО-М | [12 empty] | ТО | 1 | [10 empty] | 1 |  | U67974 | ТОУСОМикропр |  |  | ШТК |  |  | ЗРУ 6 кВ |  | 18022311 | 18022311 |  | 0 | 1 | 0 | 0 | 0.18 | 0 | 0 | 0 | 0 | 0 | 0 | 0 | 0 | 0 | 0 | 0 | 0 | 0 | ТО | 0.18 | 0 | 0 | 0 | 0 | 0 | 0 | 0 | 0 | 0 | 0
256. | ПСРЗАиТ | ЗРУ-6кВ КНС А | 12191335 | 4058 | отх.лин.яч.28 | СШМК 424233.008 | ПТУ-М | [12 empty] | ТО | 1 | [10 empty] | 1 |  | U67973 | ТОСчЭ/эМнФункМикропр |  |  | ШТК |  |  | ЗРУ 6 кВ |  | 18022311 | 18022311 |  | 0 | 1 | 0 | 0 | 0.4 | 0 | 0 | 0 | 0 | 0 | 0 | 0 | 0 | 0 | 0 | 0 | 0 | 0 | ТО | 0.4 | 0 | 0 | 0 | 0 | 0 | 0 | 0 | 0 | 0 | 0
257. | ПСРЗАиТ | ЗРУ-6кВ КНС А | 12191335 | 2471 | СТД рез. яч.29 | СШМК 424233.010 | УСО-М | [12 empty] | ТО | 1 | [10 empty] | 1 |  | U67974 | ТОУСОМикропр |  |  | ШТК |  |  | ЗРУ 6 кВ |  | 18022311 | 18022311 |  | 0 | 1 | 0 | 0 | 0.18 | 0 | 0 | 0 | 0 | 0 | 0 | 0 | 0 | 0 | 0 | 0 | 0 | 0 | ТО | 0.18 | 0 | 0 | 0 | 0 | 0 | 0 | 0 | 0 | 0 | 0
258. | ПСРЗАиТ | ЗРУ-6кВ КНС А | 12191335 | 4184 | СТД рез. яч.29 | СШМК 424233.008 | ПТУ-М | [12 empty] | ТО | 1 | [10 empty] | 1 |  | U67973 | ТОСчЭ/эМнФункМикропр |  |  | ШТК |  |  | ЗРУ 6 кВ |  | 18022311 | 18022311 |  | 0 | 1 | 0 | 0 | 0.4 | 0 | 0 | 0 | 0 | 0 | 0 | 0 | 0 | 0 | 0 | 0 | 0 | 0 | ТО | 0.4 | 0 | 0 | 0 | 0 | 0 | 0 | 0 | 0 | 0 | 0
259. | ПСРЗАиТ | ЗРУ-6кВ КНС А | 12191335 | 2503 | БСК-2 яч.30 | СШМК 424233.010 | УСО-М | [12 empty] | ТО | 1 | [10 empty] | 1 |  | U67974 | ТОУСОМикропр |  |  | ШТК |  |  | ЗРУ 6 кВ |  | 18022311 | 18022311 |  | 0 | 1 | 0 | 0 | 0.18 | 0 | 0 | 0 | 0 | 0 | 0 | 0 | 0 | 0 | 0 | 0 | 0 | 0 | ТО | 0.18 | 0 | 0 | 0 | 0 | 0 | 0 | 0 | 0 | 0 | 0
260. | ПСРЗАиТ | ЗРУ-6кВ КНС А | 12191335 | 4105 | БСК-2 яч.30 | СШМК 424233.008 | ПТУ-М | [12 empty] | ТО | 1 | [10 empty] | 1 |  | U67973 | ТОСчЭ/эМнФункМикропр |  |  | ШТК |  |  | ЗРУ 6 кВ |  | 18022311 | 18022311 |  | 0 | 1 | 0 | 0 | 0.4 | 0 | 0 | 0 | 0 | 0 | 0 | 0 | 0 | 0 | 0 | 0 | 0 | 0 | ТО | 0.4 | 0 | 0 | 0 | 0 | 0 | 0 | 0 | 0 | 0 | 0
261. | ПСРЗАиТ | ЗРУ-6кВ КНС А | 12191335 | 2528 | ШСН | СШМК 424233.010 | УСО-М | [12 empty] | ТО | 1 | [10 empty] | 1 |  | U67974 | ТОУСОМикропр |  |  | ШТК |  |  | ЗРУ 6 кВ |  | 18022311 | 18022311 |  | 0 | 1 | 0 | 0 | 0.18 | 0 | 0 | 0 | 0 | 0 | 0 | 0 | 0 | 0 | 0 | 0 | 0 | 0 | ТО | 0.18 | 0 | 0 | 0 | 0 | 0 | 0 | 0 | 0 | 0 | 0
262. | ПСРЗАиТ | ЗРУ-6кВ КНС А | 12191335 | 1139 | ШСН | СШМК 424233.009 | ПТУ-М | [12 empty] | ТО | 1 | [10 empty] | 1 |  | U67973 | ТОСчЭ/эМнФункМикропр |  |  | ШТК |  |  | ЗРУ 6 кВ |  | 18022311 | 18022311 |  | 0 | 1 | 0 | 0 | 0.4 | 0 | 0 | 0 | 0 | 0 | 0 | 0 | 0 | 0 | 0 | 0 | 0 | 0 | ТО | 0.4 | 0 | 0 | 0 | 0 | 0 | 0 | 0 | 0 | 0 | 0
263. | ПСРЗАиТ | ЗРУ-6кВ КНС А | 12191335 | 1138 | ШСН | СШМК 424233.009 | ПТУ-М | [12 empty] | ТО | 1 | [10 empty] | 1 |  | U67973 | ТОСчЭ/эМнФункМикропр |  |  | ШТК |  |  | ЗРУ 6 кВ |  | 18022311 | 18022311 |  | 0 | 1 | 0 | 0 | 0.4 | 0 | 0 | 0 | 0 | 0 | 0 | 0 | 0 | 0 | 0 | 0 | 0 | 0 | ТО | 0.4 | 0 | 0 | 0 | 0 | 0 | 0 | 0 | 0 | 0 | 0
264. | ПСРЗАиТ | ЗРУ-6кВ КНС А | 12191335 | 1832 | АСУЭ | Шкаф системы телемеханики технологического РУ 6(10) кВ | СШМК.466534.003-2ПР | [12 empty] | ТР | 1 | [10 empty] | 1 |  | - |  | U68098 | ТРУстрСборПередДан |  | ШТК |  | ЗРУ 6 кВ |  | 18022311 | 18022311 |  | 0 | 0 | 1 | 0 | 0 | 18.18 | 0 | 0 | 0 | 0 | 0 | 0 | 0 | 0 | 0 | 0 | 0 | 0 | ТР | 18.18 | 0 | 0 | 0 | 0 | 0 | 0 | 0 | 0 | 0 | 0
265. | ПСРЗАиТ | ЗРУ-6кВ КНС А | 12191335 | 1835 | АСУЭ | Шкаф системы телемеханики технологического РУ 6(10) кВ | СШМК.466534.003-2ПР | [12 empty] | ТР | 1 | [10 empty] | 1 |  | - |  | U68098 | ТРУстрСборПередДан |  | ШТК |  | ЗРУ 6 кВ |  | 18022311 | 18022311 |  | 0 | 0 | 1 | 0 | 0 | 18.18 | 0 | 0 | 0 | 0 | 0 | 0 | 0 | 0 | 0 | 0 | 0 | 0 | ТР | 18.18 | 0 | 0 | 0 | 0 | 0 | 0 | 0 | 0 | 0 | 0
266. | ПСРЗАиТ | ЗРУ-6кВ КНС-2 | 12240643 | 2564 | БСК-1 яч.01 | СШМК 424233.010 | УСО-М | [14 empty] | ТО | 1 | [8 empty] | 1 |  | U67974 | ТОУСОМикропр |  |  | ШТК |  |  | ЗРУ 6 кВ |  | 18022311 | 18022311 |  | 0 | 1 | 0 | 0 | 0.18 | 0 | 0 | 0 | 0 | 0 | 0 | 0 | 0 | 0 | 0 | 0 | 0 | 0 | 0 | 0 | ТО | 0.18 | 0 | 0 | 0 | 0 | 0 | 0 | 0 | 0
267. | ПСРЗАиТ | ЗРУ-6кВ КНС-2 | 12240643 | 4228 | БСК-1 яч.01 | СШМК 424233.008 | ПТУ-М | [14 empty] | ТО | 1 | [8 empty] | 1 |  | U67973 | ТОСчЭ/эМнФункМикропр |  |  | ШТК |  |  | ЗРУ 6 кВ |  | 18022311 | 18022311 |  | 0 | 1 | 0 | 0 | 0.4 | 0 | 0 | 0 | 0 | 0 | 0 | 0 | 0 | 0 | 0 | 0 | 0 | 0 | 0 | 0 | ТО | 0.4 | 0 | 0 | 0 | 0 | 0 | 0 | 0 | 0
268. | ПСРЗАиТ | ЗРУ-6кВ КНС-2 | 12240643 | 2604 | ШПТУ-1 яч.02 | СШМК 424233.010 | УСО-М | [14 empty] | ТО | 1 | [8 empty] | 1 |  | U67974 | ТОУСОМикропр |  |  | ШТК |  |  | ЗРУ 6 кВ |  | 18022311 | 18022311 |  | 0 | 1 | 0 | 0 | 0.18 | 0 | 0 | 0 | 0 | 0 | 0 | 0 | 0 | 0 | 0 | 0 | 0 | 0 | 0 | 0 | ТО | 0.18 | 0 | 0 | 0 | 0 | 0 | 0 | 0 | 0
269. | ПСРЗАиТ | ЗРУ-6кВ КНС-2 | 12240643 | 4238 | ШПТУ-1 яч.02 | СШМК 424233.008 | ПТУ-М | [14 empty] | ТО | 1 | [8 empty] | 1 |  | U67973 | ТОСчЭ/эМнФункМикропр |  |  | ШТК |  |  | ЗРУ 6 кВ |  | 18022311 | 18022311 |  | 0 | 1 | 0 | 0 | 0.4 | 0 | 0 | 0 | 0 | 0 | 0 | 0 | 0 | 0 | 0 | 0 | 0 | 0 | 0 | 0 | ТО | 0.4 | 0 | 0 | 0 | 0 | 0 | 0 | 0 | 0
270. | ПСРЗАиТ | ЗРУ-6кВ КНС-2 | 12240643 | 2554 | В-6-1 яч.03 | СШМК 424233.010 | УСО-М | [14 empty] | ТО | 1 | [8 empty] | 1 |  | U67974 | ТОУСОМикропр |  |  | ШТК |  |  | ЗРУ 6 кВ |  | 18022311 | 18022311 |  | 0 | 1 | 0 | 0 | 0.18 | 0 | 0 | 0 | 0 | 0 | 0 | 0 | 0 | 0 | 0 | 0 | 0 | 0 | 0 | 0 | ТО | 0.18 | 0 | 0 | 0 | 0 | 0 | 0 | 0 | 0
271. | ПСРЗАиТ | ЗРУ-6кВ КНС-2 | 12240643 | 2597 | СТД рез. яч.04 | СШМК 424233.010 | УСО-М | [14 empty] | ТО | 1 | [8 empty] | 1 |  | U67974 | ТОУСОМикропр |  |  | ШТК |  |  | ЗРУ 6 кВ |  | 18022311 | 18022311 |  | 0 | 1 | 0 | 0 | 0.18 | 0 | 0 | 0 | 0 | 0 | 0 | 0 | 0 | 0 | 0 | 0 | 0 | 0 | 0 | 0 | ТО | 0.18 | 0 | 0 | 0 | 0 | 0 | 0 | 0 | 0
272. | ПСРЗАиТ | ЗРУ-6кВ КНС-2 | 12240643 | 4239 | СТД рез. яч.04 | СШМК 424233.008 | ПТУ-М | [14 empty] | ТО | 1 | [8 empty] | 1 |  | U67973 | ТОСчЭ/эМнФункМикропр |  |  | ШТК |  |  | ЗРУ 6 кВ |  | 18022311 | 18022311 |  | 0 | 1 | 0 | 0 | 0.4 | 0 | 0 | 0 | 0 | 0 | 0 | 0 | 0 | 0 | 0 | 0 | 0 | 0 | 0 | 0 | ТО | 0.4 | 0 | 0 | 0 | 0 | 0 | 0 | 0 | 0
273. | ПСРЗАиТ | ЗРУ-6кВ КНС-2 | 12240643 | 2599 | СТД рез. яч.05 | СШМК 424233.010 | УСО-М | [14 empty] | ТО | 1 | [8 empty] | 1 |  | U67974 | ТОУСОМикропр |  |  | ШТК |  |  | ЗРУ 6 кВ |  | 18022311 | 18022311 |  | 0 | 1 | 0 | 0 | 0.18 | 0 | 0 | 0 | 0 | 0 | 0 | 0 | 0 | 0 | 0 | 0 | 0 | 0 | 0 | 0 | ТО | 0.18 | 0 | 0 | 0 | 0 | 0 | 0 | 0 | 0
274. | ПСРЗАиТ | ЗРУ-6кВ КНС-2 | 12240643 | 4230 | СТД рез. яч.05 | СШМК 424233.008 | ПТУ-М | [14 empty] | ТО | 1 | [8 empty] | 1 |  | U67973 | ТОСчЭ/эМнФункМикропр |  |  | ШТК |  |  | ЗРУ 6 кВ |  | 18022311 | 18022311 |  | 0 | 1 | 0 | 0 | 0.4 | 0 | 0 | 0 | 0 | 0 | 0 | 0 | 0 | 0 | 0 | 0 | 0 | 0 | 0 | 0 | ТО | 0.4 | 0 | 0 | 0 | 0 | 0 | 0 | 0 | 0
275. | ПСРЗАиТ | ЗРУ-6кВ КНС-2 | 12240643 | 2605 | СТД-5 яч.06 | СШМК 424233.010 | УСО-М | [14 empty] | ТО | 1 | [8 empty] | 1 |  | U67974 | ТОУСОМикропр |  |  | ШТК |  |  | ЗРУ 6 кВ |  | 18022311 | 18022311 |  | 0 | 1 | 0 | 0 | 0.18 | 0 | 0 | 0 | 0 | 0 | 0 | 0 | 0 | 0 | 0 | 0 | 0 | 0 | 0 | 0 | ТО | 0.18 | 0 | 0 | 0 | 0 | 0 | 0 | 0 | 0
276. | ПСРЗАиТ | ЗРУ-6кВ КНС-2 | 12240643 | 4232 | СТД-5 яч.06 | СШМК 424233.008 | ПТУ-М | [14 empty] | ТО | 1 | [8 empty] | 1 |  | U67973 | ТОСчЭ/эМнФункМикропр |  |  | ШТК |  |  | ЗРУ 6 кВ |  | 18022311 | 18022311 |  | 0 | 1 | 0 | 0 | 0.4 | 0 | 0 | 0 | 0 | 0 | 0 | 0 | 0 | 0 | 0 | 0 | 0 | 0 | 0 | 0 | ТО | 0.4 | 0 | 0 | 0 | 0 | 0 | 0 | 0 | 0
277. | ПСРЗАиТ | ЗРУ-6кВ КНС-2 | 12240643 | 2910 | СТД-7 яч.07 | СШМК 424233.010 | УСО-М | [14 empty] | ТО | 1 | [8 empty] | 1 |  | U67974 | ТОУСОМикропр |  |  | ШТК |  |  | ЗРУ 6 кВ |  | 18022311 | 18022311 |  | 0 | 1 | 0 | 0 | 0.18 | 0 | 0 | 0 | 0 | 0 | 0 | 0 | 0 | 0 | 0 | 0 | 0 | 0 | 0 | 0 | ТО | 0.18 | 0 | 0 | 0 | 0 | 0 | 0 | 0 | 0
278. | ПСРЗАиТ | ЗРУ-6кВ КНС-2 | 12240643 | 4223 | СТД-7 яч.07 | СШМК 424233.008 | ПТУ-М | [14 empty] | ТО | 1 | [8 empty] | 1 |  | U67973 | ТОСчЭ/эМнФункМикропр |  |  | ШТК |  |  | ЗРУ 6 кВ |  | 18022311 | 18022311 |  | 0 | 1 | 0 | 0 | 0.4 | 0 | 0 | 0 | 0 | 0 | 0 | 0 | 0 | 0 | 0 | 0 | 0 | 0 | 0 | 0 | ТО | 0.4 | 0 | 0 | 0 | 0 | 0 | 0 | 0 | 0
279. | ПСРЗАиТ | ЗРУ-6кВ КНС-2 | 12240643 | 2598 | СТД рез. яч.08 | СШМК 424233.010 | УСО-М | [14 empty] | ТО | 1 | [8 empty] | 1 |  | U67974 | ТОУСОМикропр |  |  | ШТК |  |  | ЗРУ 6 кВ |  | 18022311 | 18022311 |  | 0 | 1 | 0 | 0 | 0.18 | 0 | 0 | 0 | 0 | 0 | 0 | 0 | 0 | 0 | 0 | 0 | 0 | 0 | 0 | 0 | ТО | 0.18 | 0 | 0 | 0 | 0 | 0 | 0 | 0 | 0
280. | ПСРЗАиТ | ЗРУ-6кВ КНС-2 | 12240643 | 4235 | СТД рез. яч.08 | СШМК 424233.008 | ПТУ-М | [14 empty] | ТО | 1 | [8 empty] | 1 |  | U67973 | ТОСчЭ/эМнФункМикропр |  |  | ШТК |  |  | ЗРУ 6 кВ |  | 18022311 | 18022311 |  | 0 | 1 | 0 | 0 | 0.4 | 0 | 0 | 0 | 0 | 0 | 0 | 0 | 0 | 0 | 0 | 0 | 0 | 0 | 0 | 0 | ТО | 0.4 | 0 | 0 | 0 | 0 | 0 | 0 | 0 | 0
281. | ПСРЗАиТ | ЗРУ-6кВ КНС-2 | 12240643 | 2567 | СВ-6.яч.09 | СШМК 424233.010 | УСО-М | [14 empty] | ТО | 1 | [8 empty] | 1 |  | U67974 | ТОУСОМикропр |  |  | ШТК |  |  | ЗРУ 6 кВ |  | 18022311 | 18022311 |  | 0 | 1 | 0 | 0 | 0.18 | 0 | 0 | 0 | 0 | 0 | 0 | 0 | 0 | 0 | 0 | 0 | 0 | 0 | 0 | 0 | ТО | 0.18 | 0 | 0 | 0 | 0 | 0 | 0 | 0 | 0
282. | ПСРЗАиТ | ЗРУ-6кВ КНС-2 | 12240643 | 2904 | СТД рез. яч.10 | СШМК 424233.010 | УСО-М | [14 empty] | ТО | 1 | [8 empty] | 1 |  | U67974 | ТОУСОМикропр |  |  | ШТК |  |  | ЗРУ 6 кВ |  | 18022311 | 18022311 |  | 0 | 1 | 0 | 0 | 0.18 | 0 | 0 | 0 | 0 | 0 | 0 | 0 | 0 | 0 | 0 | 0 | 0 | 0 | 0 | 0 | ТО | 0.18 | 0 | 0 | 0 | 0 | 0 | 0 | 0 | 0
283. | ПСРЗАиТ | ЗРУ-6кВ КНС-2 | 12240643 | 4225 | СТД рез. яч.10 | СШМК 424233.008 | ПТУ-М | [14 empty] | ТО | 1 | [8 empty] | 1 |  | U67973 | ТОСчЭ/эМнФункМикропр |  |  | ШТК |  |  | ЗРУ 6 кВ |  | 18022311 | 18022311 |  | 0 | 1 | 0 | 0 | 0.4 | 0 | 0 | 0 | 0 | 0 | 0 | 0 | 0 | 0 | 0 | 0 | 0 | 0 | 0 | 0 | ТО | 0.4 | 0 | 0 | 0 | 0 | 0 | 0 | 0 | 0
284. | ПСРЗАиТ | ЗРУ-6кВ КНС-2 | 12240643 | 2571 | отх.лин.яч.11 | СШМК 424233.010 | УСО-М | [14 empty] | ТО | 1 | [8 empty] | 1 |  | U67974 | ТОУСОМикропр |  |  | ШТК |  |  | ЗРУ 6 кВ |  | 18022311 | 18022311 |  | 0 | 1 | 0 | 0 | 0.18 | 0 | 0 | 0 | 0 | 0 | 0 | 0 | 0 | 0 | 0 | 0 | 0 | 0 | 0 | 0 | ТО | 0.18 | 0 | 0 | 0 | 0 | 0 | 0 | 0 | 0
285. | ПСРЗАиТ | ЗРУ-6кВ КНС-2 | 12240643 | 4205 | отх.лин.яч.11 | СШМК 424233.008 | ПТУ-М | [14 empty] | ТО | 1 | [8 empty] | 1 |  | U67973 | ТОСчЭ/эМнФункМикропр |  |  | ШТК |  |  | ЗРУ 6 кВ |  | 18022311 | 18022311 |  | 0 | 1 | 0 | 0 | 0.4 | 0 | 0 | 0 | 0 | 0 | 0 | 0 | 0 | 0 | 0 | 0 | 0 | 0 | 0 | 0 | ТО | 0.4 | 0 | 0 | 0 | 0 | 0 | 0 | 0 | 0
286. | ПСРЗАиТ | ЗРУ-6кВ КНС-2 | 12240643 | 3312 | 1ТН-6 яч.12 | СШМК 424233.010 | УСО-М | [14 empty] | ТО | 1 | [8 empty] | 1 |  | U67974 | ТОУСОМикропр |  |  | ШТК |  |  | ЗРУ 6 кВ |  | 18022311 | 18022311 |  | 0 | 1 | 0 | 0 | 0.18 | 0 | 0 | 0 | 0 | 0 | 0 | 0 | 0 | 0 | 0 | 0 | 0 | 0 | 0 | 0 | ТО | 0.18 | 0 | 0 | 0 | 0 | 0 | 0 | 0 | 0
287. | ПСРЗАиТ | ЗРУ-6кВ КНС-2 | 12240643 | 2574 | отх.лин.яч.13 | СШМК 424233.010 | УСО-М | [14 empty] | ТО | 1 | [8 empty] | 1 |  | U67974 | ТОУСОМикропр |  |  | ШТК |  |  | ЗРУ 6 кВ |  | 18022311 | 18022311 |  | 0 | 1 | 0 | 0 | 0.18 | 0 | 0 | 0 | 0 | 0 | 0 | 0 | 0 | 0 | 0 | 0 | 0 | 0 | 0 | 0 | ТО | 0.18 | 0 | 0 | 0 | 0 | 0 | 0 | 0 | 0
288. | ПСРЗАиТ | ЗРУ-6кВ КНС-2 | 12240643 | 4210 | отх.лин.яч.13 | СШМК 424233.008 | ПТУ-М | [14 empty] | ТО | 1 | [8 empty] | 1 |  | U67973 | ТОСчЭ/эМнФункМикропр |  |  | ШТК |  |  | ЗРУ 6 кВ |  | 18022311 | 18022311 |  | 0 | 1 | 0 | 0 | 0.4 | 0 | 0 | 0 | 0 | 0 | 0 | 0 | 0 | 0 | 0 | 0 | 0 | 0 | 0 | 0 | ТО | 0.4 | 0 | 0 | 0 | 0 | 0 | 0 | 0 | 0
289. | ПСРЗАиТ | ЗРУ-6кВ КНС-2 | 12240643 | 2552 | отх.лин.яч.14 | СШМК 424233.010 | УСО-М | [14 empty] | ТО | 1 | [8 empty] | 1 |  | U67974 | ТОУСОМикропр |  |  | ШТК |  |  | ЗРУ 6 кВ |  | 18022311 | 18022311 |  | 0 | 1 | 0 | 0 | 0.18 | 0 | 0 | 0 | 0 | 0 | 0 | 0 | 0 | 0 | 0 | 0 | 0 | 0 | 0 | 0 | ТО | 0.18 | 0 | 0 | 0 | 0 | 0 | 0 | 0 | 0
290. | ПСРЗАиТ | ЗРУ-6кВ КНС-2 | 12240643 | 4227 | отх.лин.яч.14 | СШМК 424233.008 | ПТУ-М | [14 empty] | ТО | 1 | [8 empty] | 1 |  | U67973 | ТОСчЭ/эМнФункМикропр |  |  | ШТК |  |  | ЗРУ 6 кВ |  | 18022311 | 18022311 |  | 0 | 1 | 0 | 0 | 0.4 | 0 | 0 | 0 | 0 | 0 | 0 | 0 | 0 | 0 | 0 | 0 | 0 | 0 | 0 | 0 | ТО | 0.4 | 0 | 0 | 0 | 0 | 0 | 0 | 0 | 0
291. | ПСРЗАиТ | ЗРУ-6кВ КНС-2 | 12240643 | 2569 | отх.лин.яч.15 | СШМК 424233.010 | УСО-М | [14 empty] | ТО | 1 | [8 empty] | 1 |  | U67974 | ТОУСОМикропр |  |  | ШТК |  |  | ЗРУ 6 кВ |  | 18022311 | 18022311 |  | 0 | 1 | 0 | 0 | 0.18 | 0 | 0 | 0 | 0 | 0 | 0 | 0 | 0 | 0 | 0 | 0 | 0 | 0 | 0 | 0 | ТО | 0.18 | 0 | 0 | 0 | 0 | 0 | 0 | 0 | 0
292. | ПСРЗАиТ | ЗРУ-6кВ КНС-2 | 12240643 | 4219 | отх.лин.яч.15 | СШМК 424233.008 | ПТУ-М | [14 empty] | ТО | 1 | [8 empty] | 1 |  | U67973 | ТОСчЭ/эМнФункМикропр |  |  | ШТК |  |  | ЗРУ 6 кВ |  | 18022311 | 18022311 |  | 0 | 1 | 0 | 0 | 0.4 | 0 | 0 | 0 | 0 | 0 | 0 | 0 | 0 | 0 | 0 | 0 | 0 | 0 | 0 | 0 | ТО | 0.4 | 0 | 0 | 0 | 0 | 0 | 0 | 0 | 0
293. | ПСРЗАиТ | ЗРУ-6кВ КНС-2 | 12240643 | 2553 | отх.лин.яч.16 | СШМК 424233.010 | УСО-М | [14 empty] | ТО | 1 | [8 empty] | 1 |  | U67974 | ТОУСОМикропр |  |  | ШТК |  |  | ЗРУ 6 кВ |  | 18022311 | 18022311 |  | 0 | 1 | 0 | 0 | 0.18 | 0 | 0 | 0 | 0 | 0 | 0 | 0 | 0 | 0 | 0 | 0 | 0 | 0 | 0 | 0 | ТО | 0.18 | 0 | 0 | 0 | 0 | 0 | 0 | 0 | 0
294. | ПСРЗАиТ | ЗРУ-6кВ КНС-2 | 12240643 | 4212 | отх.лин.яч.16 | СШМК 424233.008 | ПТУ-М | [14 empty] | ТО | 1 | [8 empty] | 1 |  | U67973 | ТОСчЭ/эМнФункМикропр |  |  | ШТК |  |  | ЗРУ 6 кВ |  | 18022311 | 18022311 |  | 0 | 1 | 0 | 0 | 0.4 | 0 | 0 | 0 | 0 | 0 | 0 | 0 | 0 | 0 | 0 | 0 | 0 | 0 | 0 | 0 | ТО | 0.4 | 0 | 0 | 0 | 0 | 0 | 0 | 0 | 0
295. | ПСРЗАиТ | ЗРУ-6кВ КНС-2 | 12240643 | 2565 | отх.лин.яч.17 | СШМК 424233.010 | УСО-М | [14 empty] | ТО | 1 | [8 empty] | 1 |  | U67974 | ТОУСОМикропр |  |  | ШТК |  |  | ЗРУ 6 кВ |  | 18022311 | 18022311 |  | 0 | 1 | 0 | 0 | 0.18 | 0 | 0 | 0 | 0 | 0 | 0 | 0 | 0 | 0 | 0 | 0 | 0 | 0 | 0 | 0 | ТО | 0.18 | 0 | 0 | 0 | 0 | 0 | 0 | 0 | 0
296. | ПСРЗАиТ | ЗРУ-6кВ КНС-2 | 12240643 | 4231 | отх.лин.яч.17 | СШМК 424233.008 | ПТУ-М | [14 empty] | ТО | 1 | [8 empty] | 1 |  | U67973 | ТОСчЭ/эМнФункМикропр |  |  | ШТК |  |  | ЗРУ 6 кВ |  | 18022311 | 18022311 |  | 0 | 1 | 0 | 0 | 0.4 | 0 | 0 | 0 | 0 | 0 | 0 | 0 | 0 | 0 | 0 | 0 | 0 | 0 | 0 | 0 | ТО | 0.4 | 0 | 0 | 0 | 0 | 0 | 0 | 0 | 0
297. | ПСРЗАиТ | ЗРУ-6кВ КНС-2 | 12240643 | 2903 | СТД рез. яч.18 | СШМК 424233.010 | УСО-М | [14 empty] | ТО | 1 | [8 empty] | 1 |  | U67974 | ТОУСОМикропр |  |  | ШТК |  |  | ЗРУ 6 кВ |  | 18022311 | 18022311 |  | 0 | 1 | 0 | 0 | 0.18 | 0 | 0 | 0 | 0 | 0 | 0 | 0 | 0 | 0 | 0 | 0 | 0 | 0 | 0 | 0 | ТО | 0.18 | 0 | 0 | 0 | 0 | 0 | 0 | 0 | 0
298. | ПСРЗАиТ | ЗРУ-6кВ КНС-2 | 12240643 | 4237 | СТД рез. яч.18 | СШМК 424233.008 | ПТУ-М | [14 empty] | ТО | 1 | [8 empty] | 1 |  | U67973 | ТОСчЭ/эМнФункМикропр |  |  | ШТК |  |  | ЗРУ 6 кВ |  | 18022311 | 18022311 |  | 0 | 1 | 0 | 0 | 0.4 | 0 | 0 | 0 | 0 | 0 | 0 | 0 | 0 | 0 | 0 | 0 | 0 | 0 | 0 | 0 | ТО | 0.4 | 0 | 0 | 0 | 0 | 0 | 0 | 0 | 0
299. | ПСРЗАиТ | ЗРУ-6кВ КНС-2 | 12240643 | 2573 | отх.лин.яч.19 | СШМК 424233.010 | УСО-М | [14 empty] | ТО | 1 | [8 empty] | 1 |  | U67974 | ТОУСОМикропр |  |  | ШТК |  |  | ЗРУ 6 кВ |  | 18022311 | 18022311 |  | 0 | 1 | 0 | 0 | 0.18 | 0 | 0 | 0 | 0 | 0 | 0 | 0 | 0 | 0 | 0 | 0 | 0 | 0 | 0 | 0 | ТО | 0.18 | 0 | 0 | 0 | 0 | 0 | 0 | 0 | 0
300. | ПСРЗАиТ | ЗРУ-6кВ КНС-2 | 12240643 | 4204 | отх.лин.яч.19 | СШМК 424233.008 | ПТУ-М | [14 empty] | ТО | 1 | [8 empty] | 1 |  | U67973 | ТОСчЭ/эМнФункМикропр |  |  | ШТК |  |  | ЗРУ 6 кВ |  | 18022311 | 18022311 |  | 0 | 1 | 0 | 0 | 0.4 | 0 | 0 | 0 | 0 | 0 | 0 | 0 | 0 | 0 | 0 | 0 | 0 | 0 | 0 | 0 | ТО | 0.4 | 0 | 0 | 0 | 0 | 0 | 0 | 0 | 0
301. | ПСРЗАиТ | ЗРУ-6кВ КНС-2 | 12240643 | 2578 | отх.лин.яч.20 | СШМК 424233.010 | УСО-М | [14 empty] | ТО | 1 | [8 empty] | 1 |  | U67974 | ТОУСОМикропр |  |  | ШТК |  |  | ЗРУ 6 кВ |  | 18022311 | 18022311 |  | 0 | 1 | 0 | 0 | 0.18 | 0 | 0 | 0 | 0 | 0 | 0 | 0 | 0 | 0 | 0 | 0 | 0 | 0 | 0 | 0 | ТО | 0.18 | 0 | 0 | 0 | 0 | 0 | 0 | 0 | 0
302. | ПСРЗАиТ | ЗРУ-6кВ КНС-2 | 12240643 | 4234 | отх.лин.яч.20 | СШМК 424233.008 | ПТУ-М | [14 empty] | ТО | 1 | [8 empty] | 1 |  | U67973 | ТОСчЭ/эМнФункМикропр |  |  | ШТК |  |  | ЗРУ 6 кВ |  | 18022311 | 18022311 |  | 0 | 1 | 0 | 0 | 0.4 | 0 | 0 | 0 | 0 | 0 | 0 | 0 | 0 | 0 | 0 | 0 | 0 | 0 | 0 | 0 | ТО | 0.4 | 0 | 0 | 0 | 0 | 0 | 0 | 0 | 0
303. | ПСРЗАиТ | ЗРУ-6кВ КНС-2 | 12240643 | 2595 | СТД рез. яч.21 | СШМК 424233.010 | УСО-М | [14 empty] | ТО | 1 | [8 empty] | 1 |  | U67974 | ТОУСОМикропр |  |  | ШТК |  |  | ЗРУ 6 кВ |  | 18022311 | 18022311 |  | 0 | 1 | 0 | 0 | 0.18 | 0 | 0 | 0 | 0 | 0 | 0 | 0 | 0 | 0 | 0 | 0 | 0 | 0 | 0 | 0 | ТО | 0.18 | 0 | 0 | 0 | 0 | 0 | 0 | 0 | 0
304. | ПСРЗАиТ | ЗРУ-6кВ КНС-2 | 12240643 | 4236 | СТД рез. яч.21 | СШМК 424233.008 | ПТУ-М | [14 empty] | ТО | 1 | [8 empty] | 1 |  | U67973 | ТОСчЭ/эМнФункМикропр |  |  | ШТК |  |  | ЗРУ 6 кВ |  | 18022311 | 18022311 |  | 0 | 1 | 0 | 0 | 0.4 | 0 | 0 | 0 | 0 | 0 | 0 | 0 | 0 | 0 | 0 | 0 | 0 | 0 | 0 | 0 | ТО | 0.4 | 0 | 0 | 0 | 0 | 0 | 0 | 0 | 0
305. | ПСРЗАиТ | ЗРУ-6кВ КНС-2 | 12240643 | 2596 | СТД рез. яч.22 | СШМК 424233.010 | УСО-М | [14 empty] | ТО | 1 | [8 empty] | 1 |  | U67974 | ТОУСОМикропр |  |  | ШТК |  |  | ЗРУ 6 кВ |  | 18022311 | 18022311 |  | 0 | 1 | 0 | 0 | 0.18 | 0 | 0 | 0 | 0 | 0 | 0 | 0 | 0 | 0 | 0 | 0 | 0 | 0 | 0 | 0 | ТО | 0.18 | 0 | 0 | 0 | 0 | 0 | 0 | 0 | 0
306. | ПСРЗАиТ | ЗРУ-6кВ КНС-2 | 12240643 | 4226 | СТД рез. яч.22 | СШМК 424233.008 | ПТУ-М | [14 empty] | ТО | 1 | [8 empty] | 1 |  | U67973 | ТОСчЭ/эМнФункМикропр |  |  | ШТК |  |  | ЗРУ 6 кВ |  | 18022311 | 18022311 |  | 0 | 1 | 0 | 0 | 0.4 | 0 | 0 | 0 | 0 | 0 | 0 | 0 | 0 | 0 | 0 | 0 | 0 | 0 | 0 | 0 | ТО | 0.4 | 0 | 0 | 0 | 0 | 0 | 0 | 0 | 0
307. | ПСРЗАиТ | ЗРУ-6кВ КНС-2 | 12240643 | 2576 | отх.лин.яч.23 | СШМК 424233.010 | УСО-М | [14 empty] | ТО | 1 | [8 empty] | 1 |  | U67974 | ТОУСОМикропр |  |  | ШТК |  |  | ЗРУ 6 кВ |  | 18022311 | 18022311 |  | 0 | 1 | 0 | 0 | 0.18 | 0 | 0 | 0 | 0 | 0 | 0 | 0 | 0 | 0 | 0 | 0 | 0 | 0 | 0 | 0 | ТО | 0.18 | 0 | 0 | 0 | 0 | 0 | 0 | 0 | 0
308. | ПСРЗАиТ | ЗРУ-6кВ КНС-2 | 12240643 | 4229 | отх.лин.яч.23 | СШМК 424233.008 | ПТУ-М | [14 empty] | ТО | 1 | [8 empty] | 1 |  | U67973 | ТОСчЭ/эМнФункМикропр |  |  | ШТК |  |  | ЗРУ 6 кВ |  | 18022311 | 18022311 |  | 0 | 1 | 0 | 0 | 0.4 | 0 | 0 | 0 | 0 | 0 | 0 | 0 | 0 | 0 | 0 | 0 | 0 | 0 | 0 | 0 | ТО | 0.4 | 0 | 0 | 0 | 0 | 0 | 0 | 0 | 0
309. | ПСРЗАиТ | ЗРУ-6кВ КНС-2 | 12240643 | 2551 | отх.лин.яч.24 | СШМК 424233.010 | УСО-М | [14 empty] | ТО | 1 | [8 empty] | 1 |  | U67974 | ТОУСОМикропр |  |  | ШТК |  |  | ЗРУ 6 кВ |  | 18022311 | 18022311 |  | 0 | 1 | 0 | 0 | 0.18 | 0 | 0 | 0 | 0 | 0 | 0 | 0 | 0 | 0 | 0 | 0 | 0 | 0 | 0 | 0 | ТО | 0.18 | 0 | 0 | 0 | 0 | 0 | 0 | 0 | 0
310. | ПСРЗАиТ | ЗРУ-6кВ КНС-2 | 12240643 | 4216 | отх.лин.яч.24 | СШМК 424233.008 | ПТУ-М | [14 empty] | ТО | 1 | [8 empty] | 1 |  | U67973 | ТОСчЭ/эМнФункМикропр |  |  | ШТК |  |  | ЗРУ 6 кВ |  | 18022311 | 18022311 |  | 0 | 1 | 0 | 0 | 0.4 | 0 | 0 | 0 | 0 | 0 | 0 | 0 | 0 | 0 | 0 | 0 | 0 | 0 | 0 | 0 | ТО | 0.4 | 0 | 0 | 0 | 0 | 0 | 0 | 0 | 0
311. | ПСРЗАиТ | ЗРУ-6кВ КНС-2 | 12240643 | 2568 | отх.лин.яч.25 | СШМК 424233.010 | УСО-М | [14 empty] | ТО | 1 | [8 empty] | 1 |  | U67974 | ТОУСОМикропр |  |  | ШТК |  |  | ЗРУ 6 кВ |  | 18022311 | 18022311 |  | 0 | 1 | 0 | 0 | 0.18 | 0 | 0 | 0 | 0 | 0 | 0 | 0 | 0 | 0 | 0 | 0 | 0 | 0 | 0 | 0 | ТО | 0.18 | 0 | 0 | 0 | 0 | 0 | 0 | 0 | 0
312. | ПСРЗАиТ | ЗРУ-6кВ КНС-2 | 12240643 | 4218 | отх.лин.яч.25 | СШМК 424233.008 | ПТУ-М | [14 empty] | ТО | 1 | [8 empty] | 1 |  | U67973 | ТОСчЭ/эМнФункМикропр |  |  | ШТК |  |  | ЗРУ 6 кВ |  | 18022311 | 18022311 |  | 0 | 1 | 0 | 0 | 0.4 | 0 | 0 | 0 | 0 | 0 | 0 | 0 | 0 | 0 | 0 | 0 | 0 | 0 | 0 | 0 | ТО | 0.4 | 0 | 0 | 0 | 0 | 0 | 0 | 0 | 0
313. | ПСРЗАиТ | ЗРУ-6кВ КНС-2 | 12240643 | 2572 | отх.лин.яч.26 | СШМК 424233.010 | УСО-М | [14 empty] | ТО | 1 | [8 empty] | 1 |  | U67974 | ТОУСОМикропр |  |  | ШТК |  |  | ЗРУ 6 кВ |  | 18022311 | 18022311 |  | 0 | 1 | 0 | 0 | 0.18 | 0 | 0 | 0 | 0 | 0 | 0 | 0 | 0 | 0 | 0 | 0 | 0 | 0 | 0 | 0 | ТО | 0.18 | 0 | 0 | 0 | 0 | 0 | 0 | 0 | 0
314. | ПСРЗАиТ | ЗРУ-6кВ КНС-2 | 12240643 | 4214 | отх.лин.яч.26 | СШМК 424233.008 | ПТУ-М | [14 empty] | ТО | 1 | [8 empty] | 1 |  | U67973 | ТОСчЭ/эМнФункМикропр |  |  | ШТК |  |  | ЗРУ 6 кВ |  | 18022311 | 18022311 |  | 0 | 1 | 0 | 0 | 0.4 | 0 | 0 | 0 | 0 | 0 | 0 | 0 | 0 | 0 | 0 | 0 | 0 | 0 | 0 | 0 | ТО | 0.4 | 0 | 0 | 0 | 0 | 0 | 0 | 0 | 0
315. | ПСРЗАиТ | ЗРУ-6кВ КНС-2 | 12240643 | 2570 | В-6-2 яч.27 | СШМК 424233.010 | УСО-М | [14 empty] | ТО | 1 | [8 empty] | 1 |  | U67974 | ТОУСОМикропр |  |  | ШТК |  |  | ЗРУ 6 кВ |  | 18022311 | 18022311 |  | 0 | 1 | 0 | 0 | 0.18 | 0 | 0 | 0 | 0 | 0 | 0 | 0 | 0 | 0 | 0 | 0 | 0 | 0 | 0 | 0 | ТО | 0.18 | 0 | 0 | 0 | 0 | 0 | 0 | 0 | 0
316. | ПСРЗАиТ | ЗРУ-6кВ КНС-2 | 12240643 | 2542 | отх.лин.яч.28 | СШМК 424233.010 | УСО-М | [14 empty] | ТО | 1 | [8 empty] | 1 |  | U67974 | ТОУСОМикропр |  |  | ШТК |  |  | ЗРУ 6 кВ |  | 18022311 | 18022311 |  | 0 | 1 | 0 | 0 | 0.18 | 0 | 0 | 0 | 0 | 0 | 0 | 0 | 0 | 0 | 0 | 0 | 0 | 0 | 0 | 0 | ТО | 0.18 | 0 | 0 | 0 | 0 | 0 | 0 | 0 | 0
317. | ПСРЗАиТ | ЗРУ-6кВ КНС-2 | 12240643 | 4221 | отх.лин.яч.28 | СШМК 424233.008 | ПТУ-М | [14 empty] | ТО | 1 | [8 empty] | 1 |  | U67973 | ТОСчЭ/эМнФункМикропр |  |  | ШТК |  |  | ЗРУ 6 кВ |  | 18022311 | 18022311 |  | 0 | 1 | 0 | 0 | 0.4 | 0 | 0 | 0 | 0 | 0 | 0 | 0 | 0 | 0 | 0 | 0 | 0 | 0 | 0 | 0 | ТО | 0.4 | 0 | 0 | 0 | 0 | 0 | 0 | 0 | 0
318. | ПСРЗАиТ | ЗРУ-6кВ КНС-2 | 12240643 | 2594 | СТД рез. яч.29 | СШМК 424233.010 | УСО-М | [14 empty] | ТО | 1 | [8 empty] | 1 |  | U67974 | ТОУСОМикропр |  |  | ШТК |  |  | ЗРУ 6 кВ |  | 18022311 | 18022311 |  | 0 | 1 | 0 | 0 | 0.18 | 0 | 0 | 0 | 0 | 0 | 0 | 0 | 0 | 0 | 0 | 0 | 0 | 0 | 0 | 0 | ТО | 0.18 | 0 | 0 | 0 | 0 | 0 | 0 | 0 | 0
319. | ПСРЗАиТ | ЗРУ-6кВ КНС-2 | 12240643 | 4241 | СТД рез. яч.29 | СШМК 424233.008 | ПТУ-М | [14 empty] | ТО | 1 | [8 empty] | 1 |  | U67973 | ТОСчЭ/эМнФункМикропр |  |  | ШТК |  |  | ЗРУ 6 кВ |  | 18022311 | 18022311 |  | 0 | 1 | 0 | 0 | 0.4 | 0 | 0 | 0 | 0 | 0 | 0 | 0 | 0 | 0 | 0 | 0 | 0 | 0 | 0 | 0 | ТО | 0.4 | 0 | 0 | 0 | 0 | 0 | 0 | 0 | 0
320. | ПСРЗАиТ | ЗРУ-6кВ КНС-2 | 12240643 | 2566 | отх.лин.яч.31 | СШМК 424233.010 | УСО-М | [14 empty] | ТО | 1 | [8 empty] | 1 |  | U67974 | ТОУСОМикропр |  |  | ШТК |  |  | ЗРУ 6 кВ |  | 18022311 | 18022311 |  | 0 | 1 | 0 | 0 | 0.18 | 0 | 0 | 0 | 0 | 0 | 0 | 0 | 0 | 0 | 0 | 0 | 0 | 0 | 0 | 0 | ТО | 0.18 | 0 | 0 | 0 | 0 | 0 | 0 | 0 | 0
321. | ПСРЗАиТ | ЗРУ-6кВ КНС-2 | 12240643 | 4233 | отх.лин.яч.31 | СШМК 424233.008 | ПТУ-М | [14 empty] | ТО | 1 | [8 empty] | 1 |  | U67973 | ТОСчЭ/эМнФункМикропр |  |  | ШТК |  |  | ЗРУ 6 кВ |  | 18022311 | 18022311 |  | 0 | 1 | 0 | 0 | 0.4 | 0 | 0 | 0 | 0 | 0 | 0 | 0 | 0 | 0 | 0 | 0 | 0 | 0 | 0 | 0 | ТО | 0.4 | 0 | 0 | 0 | 0 | 0 | 0 | 0 | 0
322. | ПСРЗАиТ | ЗРУ-6кВ КНС-2 | 12240643 | 2575 | отх.лин.яч.32 | СШМК 424233.010 | УСО-М | [14 empty] | ТО | 1 | [8 empty] | 1 |  | U67974 | ТОУСОМикропр |  |  | ШТК |  |  | ЗРУ 6 кВ |  | 18022311 | 18022311 |  | 0 | 1 | 0 | 0 | 0.18 | 0 | 0 | 0 | 0 | 0 | 0 | 0 | 0 | 0 | 0 | 0 | 0 | 0 | 0 | 0 | ТО | 0.18 | 0 | 0 | 0 | 0 | 0 | 0 | 0 | 0
323. | ПСРЗАиТ | ЗРУ-6кВ КНС-2 | 12240643 | 4211 | отх.лин.яч.32 | СШМК 424233.008 | ПТУ-М | [14 empty] | ТО | 1 | [8 empty] | 1 |  | U67973 | ТОСчЭ/эМнФункМикропр |  |  | ШТК |  |  | ЗРУ 6 кВ |  | 18022311 | 18022311 |  | 0 | 1 | 0 | 0 | 0.4 | 0 | 0 | 0 | 0 | 0 | 0 | 0 | 0 | 0 | 0 | 0 | 0 | 0 | 0 | 0 | ТО | 0.4 | 0 | 0 | 0 | 0 | 0 | 0 | 0 | 0
324. | ПСРЗАиТ | ЗРУ-6кВ КНС-2 | 12240643 | 3311 | 2ТН-6 яч.33 | СШМК 424233.010 | УСО-М | [14 empty] | ТО | 1 | [8 empty] | 1 |  | U67974 | ТОУСОМикропр |  |  | ШТК |  |  | ЗРУ 6 кВ |  | 18022311 | 18022311 |  | 0 | 1 | 0 | 0 | 0.18 | 0 | 0 | 0 | 0 | 0 | 0 | 0 | 0 | 0 | 0 | 0 | 0 | 0 | 0 | 0 | ТО | 0.18 | 0 | 0 | 0 | 0 | 0 | 0 | 0 | 0
325. | ПСРЗАиТ | ЗРУ-6кВ КНС-2 | 12240643 | 2607 | СТД рез. яч.34 | СШМК 424233.010 | УСО-М | [14 empty] | ТО | 1 | [8 empty] | 1 |  | U67974 | ТОУСОМикропр |  |  | ШТК |  |  | ЗРУ 6 кВ |  | 18022311 | 18022311 |  | 0 | 1 | 0 | 0 | 0.18 | 0 | 0 | 0 | 0 | 0 | 0 | 0 | 0 | 0 | 0 | 0 | 0 | 0 | 0 | 0 | ТО | 0.18 | 0 | 0 | 0 | 0 | 0 | 0 | 0 | 0
326. | ПСРЗАиТ | ЗРУ-6кВ КНС-2 | 12240643 | 4243 | СТД рез. яч.34 | СШМК 424233.008 | ПТУ-М | [14 empty] | ТО | 1 | [8 empty] | 1 |  | U67973 | ТОСчЭ/эМнФункМикропр |  |  | ШТК |  |  | ЗРУ 6 кВ |  | 18022311 | 18022311 |  | 0 | 1 | 0 | 0 | 0.4 | 0 | 0 | 0 | 0 | 0 | 0 | 0 | 0 | 0 | 0 | 0 | 0 | 0 | 0 | 0 | ТО | 0.4 | 0 | 0 | 0 | 0 | 0 | 0 | 0 | 0
327. | ПСРЗАиТ | ЗРУ-6кВ КНС-2 | 12240643 | 2606 | СТД-4 яч.35 | СШМК 424233.010 | УСО-М | [14 empty] | ТО | 1 | [8 empty] | 1 |  | U67974 | ТОУСОМикропр |  |  | ШТК |  |  | ЗРУ 6 кВ |  | 18022311 | 18022311 |  | 0 | 1 | 0 | 0 | 0.18 | 0 | 0 | 0 | 0 | 0 | 0 | 0 | 0 | 0 | 0 | 0 | 0 | 0 | 0 | 0 | ТО | 0.18 | 0 | 0 | 0 | 0 | 0 | 0 | 0 | 0
328. | ПСРЗАиТ | ЗРУ-6кВ КНС-2 | 12240643 | 4240 | СТД-4 яч.35 | СШМК 424233.008 | ПТУ-М | [14 empty] | ТО | 1 | [8 empty] | 1 |  | U67973 | ТОСчЭ/эМнФункМикропр |  |  | ШТК |  |  | ЗРУ 6 кВ |  | 18022311 | 18022311 |  | 0 | 1 | 0 | 0 | 0.4 | 0 | 0 | 0 | 0 | 0 | 0 | 0 | 0 | 0 | 0 | 0 | 0 | 0 | 0 | 0 | ТО | 0.4 | 0 | 0 | 0 | 0 | 0 | 0 | 0 | 0
329. | ПСРЗАиТ | ЗРУ-6кВ КНС-2 | 12240643 | 2601 | СТД-6 яч.36 | СШМК 424233.010 | УСО-М | [14 empty] | ТО | 1 | [8 empty] | 1 |  | U67974 | ТОУСОМикропр |  |  | ШТК |  |  | ЗРУ 6 кВ |  | 18022311 | 18022311 |  | 0 | 1 | 0 | 0 | 0.18 | 0 | 0 | 0 | 0 | 0 | 0 | 0 | 0 | 0 | 0 | 0 | 0 | 0 | 0 | 0 | ТО | 0.18 | 0 | 0 | 0 | 0 | 0 | 0 | 0 | 0
330. | ПСРЗАиТ | ЗРУ-6кВ КНС-2 | 12240643 | 4100 | СТД-6 яч.36 | СШМК 424233.008 | ПТУ-М | [14 empty] | ТО | 1 | [8 empty] | 1 |  | U67973 | ТОСчЭ/эМнФункМикропр |  |  | ШТК |  |  | ЗРУ 6 кВ |  | 18022311 | 18022311 |  | 0 | 1 | 0 | 0 | 0.4 | 0 | 0 | 0 | 0 | 0 | 0 | 0 | 0 | 0 | 0 | 0 | 0 | 0 | 0 | 0 | ТО | 0.4 | 0 | 0 | 0 | 0 | 0 | 0 | 0 | 0
331. | ПСРЗАиТ | ЗРУ-6кВ КНС-2 | 12240643 | 2608 | ШПТУ-2 яч.37 | СШМК 424233.010 | УСО-М | [14 empty] | ТО | 1 | [8 empty] | 1 |  | U67974 | ТОУСОМикропр |  |  | ШТК |  |  | ЗРУ 6 кВ |  | 18022311 | 18022311 |  | 0 | 1 | 0 | 0 | 0.18 | 0 | 0 | 0 | 0 | 0 | 0 | 0 | 0 | 0 | 0 | 0 | 0 | 0 | 0 | 0 | ТО | 0.18 | 0 | 0 | 0 | 0 | 0 | 0 | 0 | 0
332. | ПСРЗАиТ | ЗРУ-6кВ КНС-2 | 12240643 | 4242 | ШПТУ-2 яч.37 | СШМК 424233.008 | ПТУ-М | [14 empty] | ТО | 1 | [8 empty] | 1 |  | U67973 | ТОСчЭ/эМнФункМикропр |  |  | ШТК |  |  | ЗРУ 6 кВ |  | 18022311 | 18022311 |  | 0 | 1 | 0 | 0 | 0.4 | 0 | 0 | 0 | 0 | 0 | 0 | 0 | 0 | 0 | 0 | 0 | 0 | 0 | 0 | 0 | ТО | 0.4 | 0 | 0 | 0 | 0 | 0 | 0 | 0 | 0
333. | ПСРЗАиТ | ЗРУ-6кВ КНС-2 | 12240643 | 2577 | БСК-2 яч.38 | СШМК 424233.010 | УСО-М | [14 empty] | ТО | 1 | [8 empty] | 1 |  | U67974 | ТОУСОМикропр |  |  | ШТК |  |  | ЗРУ 6 кВ |  | 18022311 | 18022311 |  | 0 | 1 | 0 | 0 | 0.18 | 0 | 0 | 0 | 0 | 0 | 0 | 0 | 0 | 0 | 0 | 0 | 0 | 0 | 0 | 0 | ТО | 0.18 | 0 | 0 | 0 | 0 | 0 | 0 | 0 | 0
334. | ПСРЗАиТ | ЗРУ-6кВ КНС-2 | 12240643 | 4222 | БСК-2 яч.38 | СШМК 424233.008 | ПТУ-М | [14 empty] | ТО | 1 | [8 empty] | 1 |  | U67973 | ТОСчЭ/эМнФункМикропр |  |  | ШТК |  |  | ЗРУ 6 кВ |  | 18022311 | 18022311 |  | 0 | 1 | 0 | 0 | 0.4 | 0 | 0 | 0 | 0 | 0 | 0 | 0 | 0 | 0 | 0 | 0 | 0 | 0 | 0 | 0 | ТО | 0.4 | 0 | 0 | 0 | 0 | 0 | 0 | 0 | 0
335. | ПСРЗАиТ | ЗРУ-6кВ КНС-2 | 12240643 | 2526 | Шкаф СН | СШМК 424233.010 | УСО-М | [14 empty] | ТО | 1 | [8 empty] | 1 |  | U67974 | ТОУСОМикропр |  |  | ШТК |  |  | ЗРУ 6 кВ |  | 18022311 | 18022311 |  | 0 | 1 | 0 | 0 | 0.18 | 0 | 0 | 0 | 0 | 0 | 0 | 0 | 0 | 0 | 0 | 0 | 0 | 0 | 0 | 0 | ТО | 0.18 | 0 | 0 | 0 | 0 | 0 | 0 | 0 | 0
336. | ПСРЗАиТ | ЗРУ-6кВ КНС-2 | 12240643 | 1039 | Шкаф СН | СШМК 424233.009 | ПТУ-М | [14 empty] | ТО | 1 | [8 empty] | 1 |  | U67973 | ТОСчЭ/эМнФункМикропр |  |  | ШТК |  |  | ЗРУ 6 кВ |  | 18022311 | 18022311 |  | 0 | 1 | 0 | 0 | 0.4 | 0 | 0 | 0 | 0 | 0 | 0 | 0 | 0 | 0 | 0 | 0 | 0 | 0 | 0 | 0 | ТО | 0.4 | 0 | 0 | 0 | 0 | 0 | 0 | 0 | 0
337. | ПСРЗАиТ | ЗРУ-6кВ КНС-2 | 12240643 | 1133 | Шкаф СН | СШМК 424233.009 | ПТУ-М | [14 empty] | ТО | 1 | [8 empty] | 1 |  | U67973 | ТОСчЭ/эМнФункМикропр |  |  | ШТК |  |  | ЗРУ 6 кВ |  | 18022311 | 18022311 |  | 0 | 1 | 0 | 0 | 0.4 | 0 | 0 | 0 | 0 | 0 | 0 | 0 | 0 | 0 | 0 | 0 | 0 | 0 | 0 | 0 | ТО | 0.4 | 0 | 0 | 0 | 0 | 0 | 0 | 0 | 0
338. | ПСРЗАиТ | ЗРУ-6кВ КНС-2 | 12240643 | 3869 | АСУЭ | Шкаф системы телемеханики технологического РУ 6(10) кВ | СШМК.466534.003-2ПР | [14 empty] | ТР | 1 | [8 empty] | 1 |  | - |  | U68098 | ТРУстрСборПередДан |  | ШТК |  | ЗРУ 6 кВ |  | 18022311 | 18022311 |  | 0 | 0 | 1 | 0 | 0 | 18.18 | 0 | 0 | 0 | 0 | 0 | 0 | 0 | 0 | 0 | 0 | 0 | 0 | 0 | 0 | ТР | 18.18 | 0 | 0 | 0 | 0 | 0 | 0 | 0 | 0
339. | ПСРЗАиТ | ЗРУ-6кВ КНС-2 | 12240643 | 3871 | АСУЭ | Шкаф системы телемеханики технологического РУ 6(10) кВ | СШМК.466534.003-2ПР | [14 empty] | ТР | 1 | [8 empty] | 1 |  | - |  | U68098 | ТРУстрСборПередДан |  | ШТК |  | ЗРУ 6 кВ |  | 18022311 | 18022311 |  | 0 | 0 | 1 | 0 | 0 | 18.18 | 0 | 0 | 0 | 0 | 0 | 0 | 0 | 0 | 0 | 0 | 0 | 0 | 0 | 0 | ТР | 18.18 | 0 | 0 | 0 | 0 | 0 | 0 | 0 | 0
340. | ПСРЗАиТ | ЗРУ-6 кВ Станция получения азота | 12926660 | 4365 | АСУЭ | Шкаф системы телемеханики технологического РУ 6(10) кВ | СШМК.466534.003-2ПР | [14 empty] | ТО | 1 | [8 empty] | 1 |  | U67972 | ТОУстрСборПередДан |  |  | ШТК |  |  | ЗРУ 6 кВ |  | 18022311 | 18022311 |  | 0 | 1 | 0 | 0 | 14.66 | 0 | 0 | 0 | 0 | 0 | 0 | 0 | 0 | 0 | 0 | 0 | 0 | 0 | 0 | 0 | ТО | 14.66 | 0 | 0 | 0 | 0 | 0 | 0 | 0 | 0
341. | ПСРЗАиТ | ЗРУ-6кВ КНС-СТ | 13960400 | 2429 | АСУЭ ПрК1 | Шкаф системы телемеханики технологического РУ 6(10) кВ | СШМК.466534.003-2ПР | [14 empty] | ТО | 1 | [8 empty] | 1 |  | U67972 | ТОУстрСборПередДан |  |  | ШТК |  |  | ЗРУ 6 кВ |  | 18022311 | 18022311 |  | 0 | 1 | 0 | 0 | 14.66 | 0 | 0 | 0 | 0 | 0 | 0 | 0 | 0 | 0 | 0 | 0 | 0 | 0 | 0 | 0 | ТО | 14.66 | 0 | 0 | 0 | 0 | 0 | 0 | 0 | 0
342. | ПСРЗАиТ | ЗРУ-6кВ КНС-СТ | 13960400 | 2930 | АСУЭ ПрК2 | Шкаф системы телемеханики технологического РУ 6(10) кВ | СШМК.466534.003-2ПР | [14 empty] | ТО | 1 | [8 empty] | 1 |  | U67972 | ТОУстрСборПередДан |  |  | ШТК |  |  | ЗРУ 6 кВ |  | 18022311 | 18022311 |  | 0 | 1 | 0 | 0 | 14.66 | 0 | 0 | 0 | 0 | 0 | 0 | 0 | 0 | 0 | 0 | 0 | 0 | 0 | 0 | 0 | ТО | 14.66 | 0 | 0 | 0 | 0 | 0 | 0 | 0 | 0
343. | ПСРЗАиТ | КТП-6/0,4кВ Вахта-100 СТ | 13861901 | 4075 | АСУЭ | Шкаф системы телемеханики КТП | СШМК.466534.003-2ПР | [14 empty] | ТО | 1 | [8 empty] | 1 |  | U67972 | ТОУстрСборПередДан |  |  | ШТК |  |  | 2КТП 6/0,4 кВ |  | 18022311 | 18022311 |  | 0 | 1 | 0 | 0 | 14.66 | 0 | 0 | 0 | 0 | 0 | 0 | 0 | 0 | 0 | 0 | 0 | 0 | 0 | 0 | 0 | ТО | 14.66 | 0 | 0 | 0 | 0 | 0 | 0 | 0 | 0
344. | ПСРЗАиТ | КТП-6/0,4кВ 2х1600 СТ | 13960549 | 4076 | АСУЭ | Шкаф системы телемеханики КТП | СШМК.466534.003-2ПР | [14 empty] | ТО | 1 | [8 empty] | 1 |  | U67972 | ТОУстрСборПередДан |  |  | ШТК |  |  | 2КТП 6/0,4 кВ |  | 18022311 | 18022311 |  | 0 | 1 | 0 | 0 | 14.66 | 0 | 0 | 0 | 0 | 0 | 0 | 0 | 0 | 0 | 0 | 0 | 0 | 0 | 0 | 0 | ТО | 14.66 | 0 | 0 | 0 | 0 | 0 | 0 | 0 | 0
345. | ПСРЗАиТ | КТП-6/0,4кВ 2х630 ДНС-СТ | 13960546 | 4078 | АСУЭ | Шкаф системы телемеханики КТП | СШМК.466534.003-2ПР | [14 empty] | ТО | 1 | [8 empty] | 1 |  | U67972 | ТОУстрСборПередДан |  |  | ШТК |  |  | 2КТП 6/0,4 кВ |  | 18022311 | 18022311 |  | 0 | 1 | 0 | 0 | 14.66 | 0 | 0 | 0 | 0 | 0 | 0 | 0 | 0 | 0 | 0 | 0 | 0 | 0 | 0 | 0 | ТО | 14.66 | 0 | 0 | 0 | 0 | 0 | 0 | 0 | 0
346. | ПСРЗАиТ | КТП-6/0,4кВ 2х630 ОИО | 13960547 | 03011 | АСУЭ | Шкаф системы телемеханики КТП | СШМК.466534.003-2ПР | [16 empty] | ТО | 1 | [6 empty] | 1 |  | U67972 | ТОУстрСборПередДан |  |  | ШТК |  |  | 2КТП 6/0,4 кВ |  | 18022311 | 18022311 |  | 0 | 1 | 0 | 0 | 14.66 | 0 | 0 | 0 | 0 | 0 | 0 | 0 | 0 | 0 | 0 | 0 | 0 | 0 | 0 | 0 | 0 | 0 | ТО | 14.66 | 0 | 0 | 0 | 0 | 0 | 0
347. | ПСРЗАиТ | КТП-6/0,4кВ 2х400 КНС-СТ | 14036897 | 2466 | АСУЭ | Шкаф системы телемеханики КТП | СШМК.466534.003-2ПР | [16 empty] | ТО | 1 | [6 empty] | 1 |  | U67972 | ТОУстрСборПередДан |  |  | ШТК |  |  | 2КТП 6/0,4 кВ |  | 18022311 | 18022311 |  | 0 | 1 | 0 | 0 | 14.66 | 0 | 0 | 0 | 0 | 0 | 0 | 0 | 0 | 0 | 0 | 0 | 0 | 0 | 0 | 0 | 0 | 0 | ТО | 14.66 | 0 | 0 | 0 | 0 | 0 | 0
348. | ПСРЗАиТ | КТП-6/0,4кВ 2х400 Водозабор ДНС-СТ | 14036896 | 2433 | АСУЭ | Шкаф системы телемеханики КТП | СШМК.466534.003-2ПР | [16 empty] | ТО | 1 | [6 empty] | 1 |  | U67972 | ТОУстрСборПередДан |  |  | ШТК |  |  | 2КТП 6/0,4 кВ |  | 18022311 | 18022311 |  | 0 | 1 | 0 | 0 | 14.66 | 0 | 0 | 0 | 0 | 0 | 0 | 0 | 0 | 0 | 0 | 0 | 0 | 0 | 0 | 0 | 0 | 0 | ТО | 14.66 | 0 | 0 | 0 | 0 | 0 | 0
349. | ПСРЗАиТ | КТП-6/0,4кВ ПМОП-2 | 12104976 | 3569 | АСКУЭ | Шкаф системы телемеханики КТП | СШМК.466534.003-2ПР | [16 empty] | ТР | 1 | [6 empty] | 1 |  | - |  | U68098 | ТРУстрСборПередДан |  | ШТК |  | 2КТП 6/0,4 кВ |  | 18022311 | 18022311 |  | 0 | 0 | 1 | 0 | 0 | 18.18 | 0 | 0 | 0 | 0 | 0 | 0 | 0 | 0 | 0 | 0 | 0 | 0 | 0 | 0 | 0 | 0 | ТР | 18.18 | 0 | 0 | 0 | 0 | 0 | 0
350. | ПСРЗАиТ | КТП-6/0,4кВ ПМОП-3 | 12871120 | 5016880 | В-0,4кВ-1 | Счетчик электрической энергии А1140 | А1140-10-RAL-BW-4T | [16 empty] | ТО | 1 | [6 empty] | 1 |  | U67973 | ТОСчЭ/эМнФункМикропр |  |  | ШТК |  |  | 2КТП 6/0,4 кВ |  | 18022311 | 18022311 |  | 0 | 1 | 0 | 0 | 0.4 | 0 | 0 | 0 | 0 | 0 | 0 | 0 | 0 | 0 | 0 | 0 | 0 | 0 | 0 | 0 | 0 | 0 | ТО | 0.4 | 0 | 0 | 0 | 0 | 0 | 0
351. | ПСРЗАиТ | КТП-6/0,4кВ ПМОП-3 | 12871120 | 5016879 | В-0,4кВ-2 | Счетчик электрической энергии А1140 | А1140-10-RAL-BW-4T | [16 empty] | ТО | 1 | [6 empty] | 1 |  | U67973 | ТОСчЭ/эМнФункМикропр |  |  | ШТК |  |  | 2КТП 6/0,4 кВ |  | 18022311 | 18022311 |  | 0 | 1 | 0 | 0 | 0.4 | 0 | 0 | 0 | 0 | 0 | 0 | 0 | 0 | 0 | 0 | 0 | 0 | 0 | 0 | 0 | 0 | 0 | ТО | 0.4 | 0 | 0 | 0 | 0 | 0 | 0
352. | ПСРЗАиТ | КТП-6/0,4кВ ПМОП-3 | 12871120 | 00486 | АВР - 0,4кВ | СШМК 424233.020 | УСО-ТМ | [16 empty] | ТО | 1 | [6 empty] | 1 |  | U67973 | ТОСчЭ/эМнФункМикропр |  |  | ШТК |  |  | 2КТП 6/0,4 кВ |  | 18022311 | 18022311 |  | 0 | 1 | 0 | 0 | 0.4 | 0 | 0 | 0 | 0 | 0 | 0 | 0 | 0 | 0 | 0 | 0 | 0 | 0 | 0 | 0 | 0 | 0 | ТО | 0.4 | 0 | 0 | 0 | 0 | 0 | 0
353. | ПСРЗАиТ | КТП-6/0,4кВ ПМОП-3 | 12871120 | 00515 | яч.№1 | СШМК 424233.020 | УСО-ТМ | [16 empty] | ТО | 1 | [6 empty] | 1 |  | U67973 | ТОСчЭ/эМнФункМикропр |  |  | ШТК |  |  | 2КТП 6/0,4 кВ |  | 18022311 | 18022311 |  | 0 | 1 | 0 | 0 | 0.4 | 0 | 0 | 0 | 0 | 0 | 0 | 0 | 0 | 0 | 0 | 0 | 0 | 0 | 0 | 0 | 0 | 0 | ТО | 0.4 | 0 | 0 | 0 | 0 | 0 | 0
354. | ПСРЗАиТ | КТП-6/0,4кВ ПМОП-3 | 12871120 | 00538 | яч.№2 | СШМК 424233.020 | УСО-ТМ | [16 empty] | ТО | 1 | [6 empty] | 1 |  | U67973 | ТОСчЭ/эМнФункМикропр |  |  | ШТК |  |  | 2КТП 6/0,4 кВ |  | 18022311 | 18022311 |  | 0 | 1 | 0 | 0 | 0.4 | 0 | 0 | 0 | 0 | 0 | 0 | 0 | 0 | 0 | 0 | 0 | 0 | 0 | 0 | 0 | 0 | 0 | ТО | 0.4 | 0 | 0 | 0 | 0 | 0 | 0
355. | ПСРЗАиТ | КТП-6/0,4кВ ПМОП-3 | 12871120 | 00522 | яч.№3 | СШМК 424233.020 | УСО-ТМ | [16 empty] | ТО | 1 | [6 empty] | 1 |  | U67973 | ТОСчЭ/эМнФункМикропр |  |  | ШТК |  |  | 2КТП 6/0,4 кВ |  | 18022311 | 18022311 |  | 0 | 1 | 0 | 0 | 0.4 | 0 | 0 | 0 | 0 | 0 | 0 | 0 | 0 | 0 | 0 | 0 | 0 | 0 | 0 | 0 | 0 | 0 | ТО | 0.4 | 0 | 0 | 0 | 0 | 0 | 0
356. | ПСРЗАиТ | КТП-6/0,4кВ ПМОП-3 | 12871120 | 00506 | яч.№4 | СШМК 424233.020 | УСО-ТМ | [16 empty] | ТО | 1 | [6 empty] | 1 |  | U67973 | ТОСчЭ/эМнФункМикропр |  |  | ШТК |  |  | 2КТП 6/0,4 кВ |  | 18022311 | 18022311 |  | 0 | 1 | 0 | 0 | 0.4 | 0 | 0 | 0 | 0 | 0 | 0 | 0 | 0 | 0 | 0 | 0 | 0 | 0 | 0 | 0 | 0 | 0 | ТО | 0.4 | 0 | 0 | 0 | 0 | 0 | 0
357. | ПСРЗАиТ | КТП-6/0,4кВ ПМОП-3 | 12871120 | 00517 | яч.№5 | СШМК 424233.020 | УСО-ТМ | [16 empty] | ТО | 1 | [6 empty] | 1 |  | U67973 | ТОСчЭ/эМнФункМикропр |  |  | ШТК |  |  | 2КТП 6/0,4 кВ |  | 18022311 | 18022311 |  | 0 | 1 | 0 | 0 | 0.4 | 0 | 0 | 0 | 0 | 0 | 0 | 0 | 0 | 0 | 0 | 0 | 0 | 0 | 0 | 0 | 0 | 0 | ТО | 0.4 | 0 | 0 | 0 | 0 | 0 | 0
358. | ПСРЗАиТ | КТП-6/0,4кВ ПМОП-3 | 12871120 | 00505 | яч.№6 | СШМК 424233.020 | УСО-ТМ | [16 empty] | ТО | 1 | [6 empty] | 1 |  | U67973 | ТОСчЭ/эМнФункМикропр |  |  | ШТК |  |  | 2КТП 6/0,4 кВ |  | 18022311 | 18022311 |  | 0 | 1 | 0 | 0 | 0.4 | 0 | 0 | 0 | 0 | 0 | 0 | 0 | 0 | 0 | 0 | 0 | 0 | 0 | 0 | 0 | 0 | 0 | ТО | 0.4 | 0 | 0 | 0 | 0 | 0 | 0
359. | ПСРЗАиТ | КТП-6/0,4кВ ПМОП-3 | 12871120 | 00528 | яч.№7 | СШМК 424233.020 | УСО-ТМ | [16 empty] | ТО | 1 | [6 empty] | 1 |  | U67973 | ТОСчЭ/эМнФункМикропр |  |  | ШТК |  |  | 2КТП 6/0,4 кВ |  | 18022311 | 18022311 |  | 0 | 1 | 0 | 0 | 0.4 | 0 | 0 | 0 | 0 | 0 | 0 | 0 | 0 | 0 | 0 | 0 | 0 | 0 | 0 | 0 | 0 | 0 | ТО | 0.4 | 0 | 0 | 0 | 0 | 0 | 0
360. | ПСРЗАиТ | КТП-6/0,4кВ ПМОП-3 | 12871120 | 00518 | яч.№8 | СШМК 424233.020 | УСО-ТМ | [16 empty] | ТО | 1 | [6 empty] | 1 |  | U67973 | ТОСчЭ/эМнФункМикропр |  |  | ШТК |  |  | 2КТП 6/0,4 кВ |  | 18022311 | 18022311 |  | 0 | 1 | 0 | 0 | 0.4 | 0 | 0 | 0 | 0 | 0 | 0 | 0 | 0 | 0 | 0 | 0 | 0 | 0 | 0 | 0 | 0 | 0 | ТО | 0.4 | 0 | 0 | 0 | 0 | 0 | 0
361. | ПСРЗАиТ | КТП-6/0,4кВ ПМОП-3 | 12871120 | 00543 | яч.№9 | СШМК 424233.020 | УСО-ТМ | [16 empty] | ТО | 1 | [6 empty] | 1 |  | U67973 | ТОСчЭ/эМнФункМикропр |  |  | ШТК |  |  | 2КТП 6/0,4 кВ |  | 18022311 | 18022311 |  | 0 | 1 | 0 | 0 | 0.4 | 0 | 0 | 0 | 0 | 0 | 0 | 0 | 0 | 0 | 0 | 0 | 0 | 0 | 0 | 0 | 0 | 0 | ТО | 0.4 | 0 | 0 | 0 | 0 | 0 | 0
362. | ПСРЗАиТ | КТП-6/0,4кВ ПМОП-3 | 12871120 | 00545 | яч.№10 | СШМК 424233.020 | УСО-ТМ | [16 empty] | ТО | 1 | [6 empty] | 1 |  | U67973 | ТОСчЭ/эМнФункМикропр |  |  | ШТК |  |  | 2КТП 6/0,4 кВ |  | 18022311 | 18022311 |  | 0 | 1 | 0 | 0 | 0.4 | 0 | 0 | 0 | 0 | 0 | 0 | 0 | 0 | 0 | 0 | 0 | 0 | 0 | 0 | 0 | 0 | 0 | ТО | 0.4 | 0 | 0 | 0 | 0 | 0 | 0
363. | ПСРЗАиТ | КТП-6/0,4кВ ПМОП-3 | 12871120 | 00544 | яч.№11 | СШМК 424233.020 | УСО-ТМ | [16 empty] | ТО | 1 | [6 empty] | 1 |  | U67973 | ТОСчЭ/эМнФункМикропр |  |  | ШТК |  |  | 2КТП 6/0,4 кВ |  | 18022311 | 18022311 |  | 0 | 1 | 0 | 0 | 0.4 | 0 | 0 | 0 | 0 | 0 | 0 | 0 | 0 | 0 | 0 | 0 | 0 | 0 | 0 | 0 | 0 | 0 | ТО | 0.4 | 0 | 0 | 0 | 0 | 0 | 0
364. | ПСРЗАиТ | КТП-6/0,4кВ ПМОП-3 | 12871120 | 00509 | яч.№12 | СШМК 424233.020 | УСО-ТМ | [16 empty] | ТО | 1 | [6 empty] | 1 |  | U67973 | ТОСчЭ/эМнФункМикропр |  |  | ШТК |  |  | 2КТП 6/0,4 кВ |  | 18022311 | 18022311 |  | 0 | 1 | 0 | 0 | 0.4 | 0 | 0 | 0 | 0 | 0 | 0 | 0 | 0 | 0 | 0 | 0 | 0 | 0 | 0 | 0 | 0 | 0 | ТО | 0.4 | 0 | 0 | 0 | 0 | 0 | 0
365. | ПСРЗАиТ | КТП-6/0,4кВ ПМОП-3 | 12871120 | 00511 | яч.№13 | СШМК 424233.020 | УСО-ТМ | [16 empty] | ТО | 1 | [6 empty] | 1 |  | U67973 | ТОСчЭ/эМнФункМикропр |  |  | ШТК |  |  | 2КТП 6/0,4 кВ |  | 18022311 | 18022311 |  | 0 | 1 | 0 | 0 | 0.4 | 0 | 0 | 0 | 0 | 0 | 0 | 0 | 0 | 0 | 0 | 0 | 0 | 0 | 0 | 0 | 0 | 0 | ТО | 0.4 | 0 | 0 | 0 | 0 | 0 | 0
366. | ПСРЗАиТ | КТП-6/0,4кВ ПМОП-3 | 12871120 | 00547 | яч.№14 | СШМК 424233.020 | УСО-ТМ | [16 empty] | ТО | 1 | [6 empty] | 1 |  | U67973 | ТОСчЭ/эМнФункМикропр |  |  | ШТК |  |  | 2КТП 6/0,4 кВ |  | 18022311 | 18022311 |  | 0 | 1 | 0 | 0 | 0.4 | 0 | 0 | 0 | 0 | 0 | 0 | 0 | 0 | 0 | 0 | 0 | 0 | 0 | 0 | 0 | 0 | 0 | ТО | 0.4 | 0 | 0 | 0 | 0 | 0 | 0
367. | ПСРЗАиТ | КТП-6/0,4кВ ПМОП-3 | 12871120 | 00512 | яч.№15 | СШМК 424233.020 | УСО-ТМ | [16 empty] | ТО | 1 | [6 empty] | 1 |  | U67973 | ТОСчЭ/эМнФункМикропр |  |  | ШТК |  |  | 2КТП 6/0,4 кВ |  | 18022311 | 18022311 |  | 0 | 1 | 0 | 0 | 0.4 | 0 | 0 | 0 | 0 | 0 | 0 | 0 | 0 | 0 | 0 | 0 | 0 | 0 | 0 | 0 | 0 | 0 | ТО | 0.4 | 0 | 0 | 0 | 0 | 0 | 0
368. | ПСРЗАиТ | КТП-6/0,4кВ ПМОП-3 | 12871120 | 00548 | яч.№16 | СШМК 424233.020 | УСО-ТМ | [16 empty] | ТО | 1 | [6 empty] | 1 |  | U67973 | ТОСчЭ/эМнФункМикропр |  |  | ШТК |  |  | 2КТП 6/0,4 кВ |  | 18022311 | 18022311 |  | 0 | 1 | 0 | 0 | 0.4 | 0 | 0 | 0 | 0 | 0 | 0 | 0 | 0 | 0 | 0 | 0 | 0 | 0 | 0 | 0 | 0 | 0 | ТО | 0.4 | 0 | 0 | 0 | 0 | 0 | 0
369. | ПСРЗАиТ | КТП-6/0,4кВ ПМОП-3 | 12871120 | 00510 | яч.№17 | СШМК 424233.020 | УСО-ТМ | [16 empty] | ТО | 1 | [6 empty] | 1 |  | U67973 | ТОСчЭ/эМнФункМикропр |  |  | ШТК |  |  | 2КТП 6/0,4 кВ |  | 18022311 | 18022311 |  | 0 | 1 | 0 | 0 | 0.4 | 0 | 0 | 0 | 0 | 0 | 0 | 0 | 0 | 0 | 0 | 0 | 0 | 0 | 0 | 0 | 0 | 0 | ТО | 0.4 | 0 | 0 | 0 | 0 | 0 | 0
370. | ПСРЗАиТ | КТП-6/0,4кВ ПМОП-3 | 12871120 | 00507 | яч.№18 | СШМК 424233.020 | УСО-ТМ | [16 empty] | ТО | 1 | [6 empty] | 1 |  | U67973 | ТОСчЭ/эМнФункМикропр |  |  | ШТК |  |  | 2КТП 6/0,4 кВ |  | 18022311 | 18022311 |  | 0 | 1 | 0 | 0 | 0.4 | 0 | 0 | 0 | 0 | 0 | 0 | 0 | 0 | 0 | 0 | 0 | 0 | 0 | 0 | 0 | 0 | 0 | ТО | 0.4 | 0 | 0 | 0 | 0 | 0 | 0
371. | ПСРЗАиТ | КТП-6/0,4кВ ПМОП-3 | 12871120 | 00536 | яч.№19 | СШМК 424233.020 | УСО-ТМ | [16 empty] | ТО | 1 | [6 empty] | 1 |  | U67973 | ТОСчЭ/эМнФункМикропр |  |  | ШТК |  |  | 2КТП 6/0,4 кВ |  | 18022311 | 18022311 |  | 0 | 1 | 0 | 0 | 0.4 | 0 | 0 | 0 | 0 | 0 | 0 | 0 | 0 | 0 | 0 | 0 | 0 | 0 | 0 | 0 | 0 | 0 | ТО | 0.4 | 0 | 0 | 0 | 0 | 0 | 0
372. | ПСРЗАиТ | КТП-6/0,4кВ ПМОП-3 | 12871120 | 00549 | яч.№20 | СШМК 424233.020 | УСО-ТМ | [16 empty] | ТО | 1 | [6 empty] | 1 |  | U67973 | ТОСчЭ/эМнФункМикропр |  |  | ШТК |  |  | 2КТП 6/0,4 кВ |  | 18022311 | 18022311 |  | 0 | 1 | 0 | 0 | 0.4 | 0 | 0 | 0 | 0 | 0 | 0 | 0 | 0 | 0 | 0 | 0 | 0 | 0 | 0 | 0 | 0 | 0 | ТО | 0.4 | 0 | 0 | 0 | 0 | 0 | 0
373. | ПСРЗАиТ | КТП-6/0,4кВ ПМОП-3 | 12871120 | 00531 | яч.№21 | СШМК 424233.020 | УСО-ТМ | [16 empty] | ТО | 1 | [6 empty] | 1 |  | U67973 | ТОСчЭ/эМнФункМикропр |  |  | ШТК |  |  | 2КТП 6/0,4 кВ |  | 18022311 | 18022311 |  | 0 | 1 | 0 | 0 | 0.4 | 0 | 0 | 0 | 0 | 0 | 0 | 0 | 0 | 0 | 0 | 0 | 0 | 0 | 0 | 0 | 0 | 0 | ТО | 0.4 | 0 | 0 | 0 | 0 | 0 | 0
374. | ПСРЗАиТ | КТП-6/0,4кВ ПМОП-3 | 12871120 | 00530 | яч.№22 | СШМК 424233.020 | УСО-ТМ | [16 empty] | ТО | 1 | [6 empty] | 1 |  | U67973 | ТОСчЭ/эМнФункМикропр |  |  | ШТК |  |  | 2КТП 6/0,4 кВ |  | 18022311 | 18022311 |  | 0 | 1 | 0 | 0 | 0.4 | 0 | 0 | 0 | 0 | 0 | 0 | 0 | 0 | 0 | 0 | 0 | 0 | 0 | 0 | 0 | 0 | 0 | ТО | 0.4 | 0 | 0 | 0 | 0 | 0 | 0
375. | ПСРЗАиТ | КТП-6/0,4кВ ПМОП-3 | 12871120 | 00498 | яч.№23 | СШМК 424233.020 | УСО-ТМ | [16 empty] | ТО | 1 | [6 empty] | 1 |  | U67973 | ТОСчЭ/эМнФункМикропр |  |  | ШТК |  |  | 2КТП 6/0,4 кВ |  | 18022311 | 18022311 |  | 0 | 1 | 0 | 0 | 0.4 | 0 | 0 | 0 | 0 | 0 | 0 | 0 | 0 | 0 | 0 | 0 | 0 | 0 | 0 | 0 | 0 | 0 | ТО | 0.4 | 0 | 0 | 0 | 0 | 0 | 0
376. | ПСРЗАиТ | КТП-6/0,4кВ ПМОП-3 | 12871120 | 00539 | яч.№24 | СШМК 424233.020 | УСО-ТМ | [16 empty] | ТО | 1 | [6 empty] | 1 |  | U67973 | ТОСчЭ/эМнФункМикропр |  |  | ШТК |  |  | 2КТП 6/0,4 кВ |  | 18022311 | 18022311 |  | 0 | 1 | 0 | 0 | 0.4 | 0 | 0 | 0 | 0 | 0 | 0 | 0 | 0 | 0 | 0 | 0 | 0 | 0 | 0 | 0 | 0 | 0 | ТО | 0.4 | 0 | 0 | 0 | 0 | 0 | 0
377. | ПСРЗАиТ | КТП-6/0,4кВ ПМОП-3 | 12871120 | 00508 | яч.№25 | СШМК 424233.020 | УСО-ТМ | [16 empty] | ТО | 1 | [6 empty] | 1 |  | U67973 | ТОСчЭ/эМнФункМикропр |  |  | ШТК |  |  | 2КТП 6/0,4 кВ |  | 18022311 | 18022311 |  | 0 | 1 | 0 | 0 | 0.4 | 0 | 0 | 0 | 0 | 0 | 0 | 0 | 0 | 0 | 0 | 0 | 0 | 0 | 0 | 0 | 0 | 0 | ТО | 0.4 | 0 | 0 | 0 | 0 | 0 | 0
378. | ПСРЗАиТ | КТП-6/0,4кВ ПМОП-3 | 12871120 | 00519 | яч.№26 | СШМК 424233.020 | УСО-ТМ | [16 empty] | ТО | 1 | [6 empty] | 1 |  | U67973 | ТОСчЭ/эМнФункМикропр |  |  | ШТК |  |  | 2КТП 6/0,4 кВ |  | 18022311 | 18022311 |  | 0 | 1 | 0 | 0 | 0.4 | 0 | 0 | 0 | 0 | 0 | 0 | 0 | 0 | 0 | 0 | 0 | 0 | 0 | 0 | 0 | 0 | 0 | ТО | 0.4 | 0 | 0 | 0 | 0 | 0 | 0
379. | ПСРЗАиТ | КТП-6/0,4кВ ПМОП-3 | 12871120 | 00499 | яч.№27 | СШМК 424233.020 | УСО-ТМ | [16 empty] | ТО | 1 | [6 empty] | 1 |  | U67973 | ТОСчЭ/эМнФункМикропр |  |  | ШТК |  |  | 2КТП 6/0,4 кВ |  | 18022311 | 18022311 |  | 0 | 1 | 0 | 0 | 0.4 | 0 | 0 | 0 | 0 | 0 | 0 | 0 | 0 | 0 | 0 | 0 | 0 | 0 | 0 | 0 | 0 | 0 | ТО | 0.4 | 0 | 0 | 0 | 0 | 0 | 0
380. | ПСРЗАиТ | КТП-6/0,4кВ ПМОП-3 | 12871120 | 00523 | яч.№28 | СШМК 424233.020 | УСО-ТМ | [16 empty] | ТО | 1 | [6 empty] | 1 |  | U67973 | ТОСчЭ/эМнФункМикропр |  |  | ШТК |  |  | 2КТП 6/0,4 кВ |  | 18022311 | 18022311 |  | 0 | 1 | 0 | 0 | 0.4 | 0 | 0 | 0 | 0 | 0 | 0 | 0 | 0 | 0 | 0 | 0 | 0 | 0 | 0 | 0 | 0 | 0 | ТО | 0.4 | 0 | 0 | 0 | 0 | 0 | 0
381. | ПСРЗАиТ | КТП-6/0,4кВ ПМОП-3 | 12871120 | 00540 | яч.№29 | СШМК 424233.020 | УСО-ТМ | [16 empty] | ТО | 1 | [6 empty] | 1 |  | U67973 | ТОСчЭ/эМнФункМикропр |  |  | ШТК |  |  | 2КТП 6/0,4 кВ |  | 18022311 | 18022311 |  | 0 | 1 | 0 | 0 | 0.4 | 0 | 0 | 0 | 0 | 0 | 0 | 0 | 0 | 0 | 0 | 0 | 0 | 0 | 0 | 0 | 0 | 0 | ТО | 0.4 | 0 | 0 | 0 | 0 | 0 | 0
382. | ПСРЗАиТ | КТП-6/0,4кВ ПМОП-3 | 12871120 | 00542 | яч.№30 | СШМК 424233.020 | УСО-ТМ | [16 empty] | ТО | 1 | [6 empty] | 1 |  | U67973 | ТОСчЭ/эМнФункМикропр |  |  | ШТК |  |  | 2КТП 6/0,4 кВ |  | 18022311 | 18022311 |  | 0 | 1 | 0 | 0 | 0.4 | 0 | 0 | 0 | 0 | 0 | 0 | 0 | 0 | 0 | 0 | 0 | 0 | 0 | 0 | 0 | 0 | 0 | ТО | 0.4 | 0 | 0 | 0 | 0 | 0 | 0
383. | ПСРЗАиТ | КТП-6/0,4кВ ПМОП-3 | 12871120 | 00546 | яч.№31 | СШМК 424233.020 | УСО-ТМ | [16 empty] | ТО | 1 | [6 empty] | 1 |  | U67973 | ТОСчЭ/эМнФункМикропр |  |  | ШТК |  |  | 2КТП 6/0,4 кВ |  | 18022311 | 18022311 |  | 0 | 1 | 0 | 0 | 0.4 | 0 | 0 | 0 | 0 | 0 | 0 | 0 | 0 | 0 | 0 | 0 | 0 | 0 | 0 | 0 | 0 | 0 | ТО | 0.4 | 0 | 0 | 0 | 0 | 0 | 0
384. | ПСРЗАиТ | КТП-6/0,4кВ ПМОП-3 | 12871120 | 00534 | яч.№32 | СШМК 424233.020 | УСО-ТМ | [16 empty] | ТО | 1 | [6 empty] | 1 |  | U67973 | ТОСчЭ/эМнФункМикропр |  |  | ШТК |  |  | 2КТП 6/0,4 кВ |  | 18022311 | 18022311 |  | 0 | 1 | 0 | 0 | 0.4 | 0 | 0 | 0 | 0 | 0 | 0 | 0 | 0 | 0 | 0 | 0 | 0 | 0 | 0 | 0 | 0 | 0 | ТО | 0.4 | 0 | 0 | 0 | 0 | 0 | 0
385. | ПСРЗАиТ | КТП-6/0,4кВ ПМОП-3 | 12871120 | 2124 | АСУЭ | Шкаф системы телемеханики КТП | СШМК.466534.003-2ПР | [16 empty] | ТР | 1 | [6 empty] | 1 |  | - |  | U68098 | ТРУстрСборПередДан |  | ШТК |  | 2КТП 6/0,4 кВ |  | 18022311 | 18022311 |  | 0 | 0 | 1 | 0 | 0 | 18.18 | 0 | 0 | 0 | 0 | 0 | 0 | 0 | 0 | 0 | 0 | 0 | 0 | 0 | 0 | 0 | 0 | ТР | 18.18 | 0 | 0 | 0 | 0 | 0 | 0
386. | ПСРЗАиТ | КТП-6/0,4кВ 2х1000 ПС № 266 п.Витим | 11381481 | 2312 | В-0,4кВ-1 | СШМК 424233.010 | УСО-М | [16 empty] | ТО | 1 | [6 empty] | 1 |  | U67974 | ТОУСОМикропр |  |  | ШТК |  |  | 2КТП 6/0,4 кВ |  | 1802231101 | 1802231101 |  | 0 | 1 | 0 | 0 | 0.18 | 0 | 0 | 0 | 0 | 0 | 0 | 0 | 0 | 0 | 0 | 0 | 0 | 0 | 0 | 0 | 0 | 0 | ТО | 0.18 | 0 | 0 | 0 | 0 | 0 | 0
387. | ПСРЗАиТ | КТП-6/0,4кВ 2х1000 ПС № 266 п.Витим | 11381481 | 2325 | В-0,4кВ-2 | СШМК 424233.010 | УСО-М | [16 empty] | ТО | 1 | [6 empty] | 1 |  | U67974 | ТОУСОМикропр |  |  | ШТК |  |  | 2КТП 6/0,4 кВ |  | 1802231101 | 1802231101 |  | 0 | 1 | 0 | 0 | 0.18 | 0 | 0 | 0 | 0 | 0 | 0 | 0 | 0 | 0 | 0 | 0 | 0 | 0 | 0 | 0 | 0 | 0 | ТО | 0.18 | 0 | 0 | 0 | 0 | 0 | 0
388. | ПСРЗАиТ | КТП 6/0,4 кВ 2х1000 ПС № 266 п.Витим | 11381481 | 2312 | В-0,4кВ-1 | СШМК.424233.010 | УСО-М | [16 empty] | ТО | 1 | [6 empty] | 1 |  | U67974 | ТОУСОМикропр |  |  | ШТК |  |  | 2КТП 6/0,4 кВ |  | 1802231101 | 1802231101 |  | 0 | 1 | 0 | 0 | 0.18 | 0 | 0 | 0 | 0 | 0 | 0 | 0 | 0 | 0 | 0 | 0 | 0 | 0 | 0 | 0 | 0 | 0 | ТО | 0.18 | 0 | 0 | 0 | 0 | 0 | 0
389. | ПСРЗАиТ | КТП 6/0,4 кВ 2х1000 ПС № 266 п.Витим | 11381481 | 2325 | В-0,4кВ-2 | СШМК.424233.010 | УСО-М | [16 empty] | ТО | 1 | [6 empty] | 1 |  | U67974 | ТОУСОМикропр |  |  | ШТК |  |  | 2КТП 6/0,4 кВ |  | 1802231101 | 1802231101 |  | 0 | 1 | 0 | 0 | 0.18 | 0 | 0 | 0 | 0 | 0 | 0 | 0 | 0 | 0 | 0 | 0 | 0 | 0 | 0 | 0 | 0 | 0 | ТО | 0.18 | 0 | 0 | 0 | 0 | 0 | 0
390. | ПСРЗАиТ | КТП-6/0,4кВ 2х1000 Станция для получения азота | 12926660 | 1843 | АСУЭ | Шкаф системы телемеханики КТП | СШМК.466534.003-2ПР | [16 empty] | ТО | 1 | [6 empty] | 1 |  | U67972 | ТОУстрСборПередДан |  |  | ШТК |  |  | 2КТП 6/0,4 кВ |  | 18022311 | 18022311 |  | 0 | 1 | 0 | 0 | 14.66 | 0 | 0 | 0 | 0 | 0 | 0 | 0 | 0 | 0 | 0 | 0 | 0 | 0 | 0 | 0 | 0 | 0 | ТО | 14.66 | 0 | 0 | 0 | 0 | 0 | 0
391. | ПСРЗАиТ | КТП-6/0,4кВ 2х630 КОС-1000 | 13257983 | 2315 | АСУЭ | Шкаф системы телемеханики КТП | СШМК.466534.003-2ПР | [16 empty] | ТО | 1 | [6 empty] | 1 |  | U67972 | ТОУстрСборПередДан |  |  | ШТК |  |  | 2КТП 6/0,4 кВ |  | 18022311 | 18022311 |  | 0 | 1 | 0 | 0 | 14.66 | 0 | 0 | 0 | 0 | 0 | 0 | 0 | 0 | 0 | 0 | 0 | 0 | 0 | 0 | 0 | 0 | 0 | ТО | 14.66 | 0 | 0 | 0 | 0 | 0 | 0
392. | ПСРЗАиТ | КТП-6/0,4кВ 2х400 2АВЗ | 14626783 | 2690 | АСУЭ | Шкаф системы телемеханики КТП | СШМК.466534.003-VDX | [16 empty] | ТО | 1 | [6 empty] | 1 |  | U67972 | ТОУстрСборПередДан |  |  | ШТК |  |  | 2КТП 6/0,4 кВ |  | 18022311 | 18022311 |  | 0 | 1 | 0 | 0 | 14.66 | 0 | 0 | 0 | 0 | 0 | 0 | 0 | 0 | 0 | 0 | 0 | 0 | 0 | 0 | 0 | 0 | 0 | ТО | 14.66 | 0 | 0 | 0 | 0 | 0 | 0
393. | ПСРЗАиТ | НГДУ ТН Котельная №3 | 11478306 | 4592 |  | Преобразователь интерфейса RS485 - Ethernet | MOXA NP5232 | [18 empty] | ТО | 1 |  |  |  |  | 1 |  | U67975 | ТОПреобрИнтерфейсов |  |  | ШТК |  |  | Площадочные объекты |  | 18032357 | 18032357 |  | 0 | 1 | 0 | 0 | 3.7 | 0 | 0 | 0 | 0 | 0 | 0 | 0 | 0 | 0 | 0 | 0 | 0 | 0 | 0 | 0 | 0 | 0 | 0 | 0 | ТО | 3.7 | 0 | 0 | 0 | 0
394. | ПСРЗАиТ | НГДУ ТН Котельная №14 | 13958915 | 5023191 |  | Счетчик электрической энергии А1140-10-RAL-BW-4T | А1140-10-RAL-BW-4T | [18 empty] | ТО | 1 |  |  |  |  | 1 |  | U67973 | ТОСчЭ/эМнФункМикропр |  |  | ШТК |  |  | Площадочные объекты |  | 1803235701 | 1803235701 |  | 0 | 1 | 0 | 0 | 0.4 | 0 | 0 | 0 | 0 | 0 | 0 | 0 | 0 | 0 | 0 | 0 | 0 | 0 | 0 | 0 | 0 | 0 | 0 | 0 | ТО | 0.4 | 0 | 0 | 0 | 0
395. | ПСРЗАиТ | КТП 6/0.4 кВ 2х1000 В-1 ЦБПО ЭПУ | 12316140 | 1168956 |  | Счетчик электрической энергии А1140-10-RAL-BW-4T | А1140-10-RAL-BW-4T | [18 empty] | ТО | 1 |  |  |  |  | 1 |  | U67973 | ТОСчЭ/эМнФункМикропр |  |  | ШТК |  |  | 2КТП 6/0,4 кВ |  | 18022311 | 18022311 |  | 0 | 1 | 0 | 0 | 0.4 | 0 | 0 | 0 | 0 | 0 | 0 | 0 | 0 | 0 | 0 | 0 | 0 | 0 | 0 | 0 | 0 | 0 | 0 | 0 | ТО | 0.4 | 0 | 0 | 0 | 0
396. | ПСРЗАиТ | КТП 6/0.4 кВ 2х1000 В-2 ЦБПО ЭПУ | 12316140 | 1168955 |  | Счетчик электрической энергии А1140-10-RAL-BW-4T | А1140-10-RAL-BW-4T | [18 empty] | ТО | 1 |  |  |  |  | 1 |  | U67973 | ТОСчЭ/эМнФункМикропр |  |  | ШТК |  |  | 2КТП 6/0,4 кВ |  | 18022311 | 18022311 |  | 0 | 1 | 0 | 0 | 0.4 | 0 | 0 | 0 | 0 | 0 | 0 | 0 | 0 | 0 | 0 | 0 | 0 | 0 | 0 | 0 | 0 | 0 | 0 | 0 | ТО | 0.4 | 0 | 0 | 0 | 0
397. | ПСРЗАиТ | КТП 6/0.4 кВ 2х630 НГДУ-1 | 11478312 | 5064866 |  | Счетчик электрической энергии А1140-10-RAL-BW-4T | А1140-10-RAL-BW-4T | [18 empty] | ТО | 1 |  |  |  |  | 1 |  | U67973 | ТОСчЭ/эМнФункМикропр |  |  | ШТК |  |  | 2КТП 6/0,4 кВ |  | 18022311 | 18022311 |  | 0 | 1 | 0 | 0 | 0.4 | 0 | 0 | 0 | 0 | 0 | 0 | 0 | 0 | 0 | 0 | 0 | 0 | 0 | 0 | 0 | 0 | 0 | 0 | 0 | ТО | 0.4 | 0 | 0 | 0 | 0
398. | ПСРЗАиТ | Общежитие Вахта-100 №1 п.Витим | 11422159 | 4595 |  | Преобразователь интерфейса RS485 - Ethernet | MOXA NP5232 | [18 empty] | ТО | 1 |  |  |  |  | 1 |  | U67975 | ТОПреобрИнтерфейсов |  |  | ШТК |  |  | Площадочные объекты |  | 1809295506 | 1809295506 |  | 0 | 1 | 0 | 0 | 3.7 | 0 | 0 | 0 | 0 | 0 | 0 | 0 | 0 | 0 | 0 | 0 | 0 | 0 | 0 | 0 | 0 | 0 | 0 | 0 | ТО | 3.7 | 0 | 0 | 0 | 0
399. | ПСРЗАиТ | Общежитие Вахта-100 №1 п.Витим | 11422159 | 5064881 |  | Счетчик электрической энергии А1140-10-RAL-BW-4T | А1140-10-RAL-BW-4T | [18 empty] | ТО | 1 |  |  |  |  | 1 |  | U67973 | ТОСчЭ/эМнФункМикропр |  |  | ШТК |  |  | Площадочные объекты |  | 1809295506 | 1809295506 |  | 0 | 1 | 0 | 0 | 0.4 | 0 | 0 | 0 | 0 | 0 | 0 | 0 | 0 | 0 | 0 | 0 | 0 | 0 | 0 | 0 | 0 | 0 | 0 | 0 | ТО | 0.4 | 0 | 0 | 0 | 0
400. | ПСРЗАиТ | КОС Ввод-1 п.Витим | 12646639 | 5022875 |  | Счетчик электрической энергии А1140-10-RAL-BW-4T | А1140-10-RAL-BW-4T | [18 empty] | ТО | 1 |  |  |  |  | 1 |  | U67973 | ТОСчЭ/эМнФункМикропр |  |  | ШТК |  |  | Площадочные объекты |  | 18032357 | 18032357 |  | 0 | 1 | 0 | 0 | 0.4 | 0 | 0 | 0 | 0 | 0 | 0 | 0 | 0 | 0 | 0 | 0 | 0 | 0 | 0 | 0 | 0 | 0 | 0 | 0 | ТО | 0.4 | 0 | 0 | 0 | 0
401. | ПСРЗАиТ | КОС Ввод-2 п.Витим | 12646639 | 5022715 |  | Счетчик электрической энергии А1140-10-RAL-BW-4T | А1140-10-RAL-BW-4T | [18 empty] | ТО | 1 |  |  |  |  | 1 |  | U67973 | ТОСчЭ/эМнФункМикропр |  |  | ШТК |  |  | Площадочные объекты |  | 18032357 | 18032357 |  | 0 | 1 | 0 | 0 | 0.4 | 0 | 0 | 0 | 0 | 0 | 0 | 0 | 0 | 0 | 0 | 0 | 0 | 0 | 0 | 0 | 0 | 0 | 0 | 0 | ТО | 0.4 | 0 | 0 | 0 | 0
402. | ПСРЗАиТ | КНС Ввод-1 п.Витим | 11662179 | 5022899 |  | Счетчик электрической энергии А1140-10-RAL-BW-4T | А1140-10-RAL-BW-4T | [18 empty] | ТО | 1 |  |  |  |  | 1 |  | U67973 | ТОСчЭ/эМнФункМикропр |  |  | ШТК |  |  | Площадочные объекты |  | 18032365 | 18032365 |  | 0 | 1 | 0 | 0 | 0.4 | 0 | 0 | 0 | 0 | 0 | 0 | 0 | 0 | 0 | 0 | 0 | 0 | 0 | 0 | 0 | 0 | 0 | 0 | 0 | ТО | 0.4 | 0 | 0 | 0 | 0
403. | ПСРЗАиТ | КНС Ввод-2 п.Витим | 11662179 | 5022812 |  | Счетчик электрической энергии А1140-10-RAL-BW-4T | А1140-10-RAL-BW-4T | [18 empty] | ТО | 1 |  |  |  |  | 1 |  | U67973 | ТОСчЭ/эМнФункМикропр |  |  | ШТК |  |  | Площадочные объекты |  | 18032365 | 18032365 |  | 0 | 1 | 0 | 0 | 0.4 | 0 | 0 | 0 | 0 | 0 | 0 | 0 | 0 | 0 | 0 | 0 | 0 | 0 | 0 | 0 | 0 | 0 | 0 | 0 | ТО | 0.4 | 0 | 0 | 0 | 0
404. | ПСРЗАиТ | КТПН 630 кВА №2 | 12669133 | 5051468 |  | Счетчик электрической энергии А1140-10-RAL-BW-4T | А1140-10-RAL-BW-4T | [18 empty] | ТО | 1 |  |  |  |  | 1 |  | U67973 | ТОСчЭ/эМнФункМикропр |  |  | ШТК |  |  | 2КТП 6/0,4 кВ |  | 1802231101 | 1802231101 |  | 0 | 1 | 0 | 0 | 0.4 | 0 | 0 | 0 | 0 | 0 | 0 | 0 | 0 | 0 | 0 | 0 | 0 | 0 | 0 | 0 | 0 | 0 | 0 | 0 | ТО | 0.4 | 0 | 0 | 0 | 0
405. | ПСРЗАиТ | САУ ГПЭС | 11495463 | 3049 |  | Преобразователь интерфейса RS485 - Ethernet | MOXA NP5232 | [18 empty] | ТО | 1 |  |  |  |  | 1 |  | U67975 | ТОПреобрИнтерфейсов |  |  | ШТК |  |  | Площадочные объекты |  | 18032319 | 18032319 |  | 0 | 1 | 0 | 0 | 3.7 | 0 | 0 | 0 | 0 | 0 | 0 | 0 | 0 | 0 | 0 | 0 | 0 | 0 | 0 | 0 | 0 | 0 | 0 | 0 | ТО | 3.7 | 0 | 0 | 0 | 0
406. | ПСРЗАиТ | ЗРУ-6 кВ ГПЭС | 11495449 | 5051393 | Ввод-1 | Счетчик электрической энергии А1140-10-RAL-BW-4T | А1140-10-RAL-BW-4T | [18 empty] | ТО | 1 |  |  |  |  | 1 |  | U67973 | ТОСчЭ/эМнФункМикропр |  |  | ШТК |  |  | ЗРУ 6 кВ |  | 18022311 | 18022311 |  | 0 | 1 | 0 | 0 | 0.4 | 0 | 0 | 0 | 0 | 0 | 0 | 0 | 0 | 0 | 0 | 0 | 0 | 0 | 0 | 0 | 0 | 0 | 0 | 0 | ТО | 0.4 | 0 | 0 | 0 | 0
407. | ПСРЗАиТ | ЗРУ-6 кВ ГПЭС | 11495449 | 5051384 | 1ТСН | Счетчик электрической энергии А1140-10-RAL-BW-4T | А1140-10-RAL-BW-4T | [18 empty] | ТО | 1 |  |  |  |  | 1 |  | U67973 | ТОСчЭ/эМнФункМикропр |  |  | ШТК |  |  | ЗРУ 6 кВ |  | 18022311 | 18022311 |  | 0 | 1 | 0 | 0 | 0.4 | 0 | 0 | 0 | 0 | 0 | 0 | 0 | 0 | 0 | 0 | 0 | 0 | 0 | 0 | 0 | 0 | 0 | 0 | 0 | ТО | 0.4 | 0 | 0 | 0 | 0
408. | ПСРЗАиТ | ЗРУ-6 кВ ГПЭС | 11495449 | 5051378 | 2ТСН | Счетчик электрической энергии А1140-10-RAL-BW-4T | А1140-10-RAL-BW-4T | [18 empty] | ТО | 1 |  |  |  |  | 1 |  | U67973 | ТОСчЭ/эМнФункМикропр |  |  | ШТК |  |  | ЗРУ 6 кВ |  | 18022311 | 18022311 |  | 0 | 1 | 0 | 0 | 0.4 | 0 | 0 | 0 | 0 | 0 | 0 | 0 | 0 | 0 | 0 | 0 | 0 | 0 | 0 | 0 | 0 | 0 | 0 | 0 | ТО | 0.4 | 0 | 0 | 0 | 0
409. | ПСРЗАиТ | ЗРУ-6 кВ ГПЭС | 11495449 | 5051379 | Ввод-2 | Счетчик электрической энергии А1140-10-RAL-BW-4T | А1140-10-RAL-BW-4T | [18 empty] | ТО | 1 |  |  |  |  | 1 |  | U67973 | ТОСчЭ/эМнФункМикропр |  |  | ШТК |  |  | ЗРУ 6 кВ |  | 18022311 | 18022311 |  | 0 | 1 | 0 | 0 | 0.4 | 0 | 0 | 0 | 0 | 0 | 0 | 0 | 0 | 0 | 0 | 0 | 0 | 0 | 0 | 0 | 0 | 0 | 0 | 0 | ТО | 0.4 | 0 | 0 | 0 | 0
410. | ПСРЗАиТ | КПП БПТОиКО п.Витим | 12261891 | 4804 |  | Преобразователь интерфейса RS485 - Ethernet | MOXA NP5232 | [18 empty] | ТО | 1 |  |  |  |  | 1 |  | U67975 | ТОПреобрИнтерфейсов |  |  | ШТК |  |  | Площадочные объекты |  | 18072523-УОП | 18072522-УОП |  | 0 | 1 | 0 | 0 | 3.7 | 0 | 0 | 0 | 0 | 0 | 0 | 0 | 0 | 0 | 0 | 0 | 0 | 0 | 0 | 0 | 0 | 0 | 0 | 0 | ТО | 3.7 | 0 | 0 | 0 | 0
411. | ПСРЗАиТ | НГДУ ТН Водозабор №2 п.Витим | 11433917 | 5022786 |  | Счетчик электрической энергии А1140-10-RAL-BW-4T | А1140-10-RAL-BW-4T | [18 empty] | ТО | 1 |  |  |  |  | 1 |  | U67973 | ТОСчЭ/эМнФункМикропр |  |  | ШТК |  |  | Площадочные объекты |  | 18032325 | 18032325 |  | 0 | 1 | 0 | 0 | 0.4 | 0 | 0 | 0 | 0 | 0 | 0 | 0 | 0 | 0 | 0 | 0 | 0 | 0 | 0 | 0 | 0 | 0 | 0 | 0 | ТО | 0.4 | 0 | 0 | 0 | 0
412. | ПСРЗАиТ | КТП 400 кВА БПТОиКО №1 | 12144796 | 5049785 |  | Счетчик электрической энергии А1140-10-RAL-BW-4T | А1140-10-RAL-BW-4T | [18 empty] | ТО | 1 |  |  |  |  | 1 |  | U67973 | ТОСчЭ/эМнФункМикропр |  |  | ШТК |  |  | 2КТП 6/0,4 кВ |  | 1802231101 | 1802231101 |  | 0 | 1 | 0 | 0 | 0.4 | 0 | 0 | 0 | 0 | 0 | 0 | 0 | 0 | 0 | 0 | 0 | 0 | 0 | 0 | 0 | 0 | 0 | 0 | 0 | ТО | 0.4 | 0 | 0 | 0 | 0
413. | ПСРЗАиТ | НГДУ ТН Водозабор №1 п.Витим | 11846078 | 5022751 |  | Счетчик электрической энергии А1140-10-RAL-BW-4T | А1140-10-RAL-BW-4T | [18 empty] | ТО | 1 |  |  |  |  | 1 |  | U67973 | ТОСчЭ/эМнФункМикропр |  |  | ШТК |  |  | Площадочные объекты |  | 18032325 | 18032325 |  | 0 | 1 | 0 | 0 | 0.4 | 0 | 0 | 0 | 0 | 0 | 0 | 0 | 0 | 0 | 0 | 0 | 0 | 0 | 0 | 0 | 0 | 0 | 0 | 0 | ТО | 0.4 | 0 | 0 | 0 | 0
414. | ПСРЗАиТ | НГДУ ТН АБК ЦАП | 11543724 | 4688 |  | Преобразователь интерфейса RS485 - Ethernet | MOXA NP5232 | [18 empty] | ТО | 1 |  |  |  |  | 1 |  | U67975 | ТОПреобрИнтерфейсов |  |  | ШТК |  |  | Площадочные объекты |  | 18042513 | 18042512 |  | 0 | 1 | 0 | 0 | 3.7 | 0 | 0 | 0 | 0 | 0 | 0 | 0 | 0 | 0 | 0 | 0 | 0 | 0 | 0 | 0 | 0 | 0 | 0 | 0 | ТО | 3.7 | 0 | 0 | 0 | 0
415. | ПСРЗАиТ | КТП 630 кВА "Азотная установка" | 12688060 | 5051493 |  | Счетчик электрической энергии А1140-10-RAL-BW-4T | А1140-10-RAL-BW-4T | [18 empty] | ТО | 1 |  |  |  |  | 1 |  | U67973 | ТОСчЭ/эМнФункМикропр |  |  | ШТК |  |  | 2КТП 6/0,4 кВ |  | 18022311 | 18022311 |  | 0 | 1 | 0 | 0 | 0.4 | 0 | 0 | 0 | 0 | 0 | 0 | 0 | 0 | 0 | 0 | 0 | 0 | 0 | 0 | 0 | 0 | 0 | 0 | 0 | ТО | 0.4 | 0 | 0 | 0 | 0
416. | ПСРЗАиТ | ПС 266 п.Витим | 11381481 | 4649 |  | Преобразователь интерфейса RS485 - Ethernet | MOXA NP5232 | [18 empty] | ТО | 1 |  |  |  |  | 1 |  | U67975 | ТОПреобрИнтерфейсов |  |  | ШТК |  |  | ПС 35-110 кВ |  | 1802231101 | 1802231101 |  | 0 | 1 | 0 | 0 | 3.7 | 0 | 0 | 0 | 0 | 0 | 0 | 0 | 0 | 0 | 0 | 0 | 0 | 0 | 0 | 0 | 0 | 0 | 0 | 0 | ТО | 3.7 | 0 | 0 | 0 | 0
417. | ПСРЗАиТ | ДЭС-309 | 11937499 | 5051491 |  | Счетчик электрической энергии А1140-10-RAL-BW-4T | А1140-10-RAL-BW-4T | [18 empty] | ТО | 1 |  |  |  |  | 1 |  | U67973 | ТОСчЭ/эМнФункМикропр |  |  | ШТК |  |  | Площадочные объекты |  | 18032319 | 18032319 |  | 0 | 1 | 0 | 0 | 0.4 | 0 | 0 | 0 | 0 | 0 | 0 | 0 | 0 | 0 | 0 | 0 | 0 | 0 | 0 | 0 | 0 | 0 | 0 | 0 | ТО | 0.4 | 0 | 0 | 0 | 0
418. | ПСРЗАиТ | ДЭС-310 | 11937500 | 5051469 |  | Счетчик электрической энергии А1140-10-RAL-BW-4T | А1140-10-RAL-BW-4T | [18 empty] | ТО | 1 |  |  |  |  | 1 |  | U67973 | ТОСчЭ/эМнФункМикропр |  |  | ШТК |  |  | Площадочные объекты |  | 18032319 | 18032319 |  | 0 | 1 | 0 | 0 | 0.4 | 0 | 0 | 0 | 0 | 0 | 0 | 0 | 0 | 0 | 0 | 0 | 0 | 0 | 0 | 0 | 0 | 0 | 0 | 0 | ТО | 0.4 | 0 | 0 | 0 | 0
419. | ПСРЗАиТ | Операторная КНС-1А | 12177589 | 64751 |  | Преобразователь интерфейса RS485 - Ethernet | MOXA DE-311 | [18 empty] | ТО | 1 |  |  |  |  | 1 |  | U67975 | ТОПреобрИнтерфейсов |  |  | ШТК |  |  | Площадочные объекты |  | 1833029901 | 1833029901 |  | 0 | 1 | 0 | 0 | 3.7 | 0 | 0 | 0 | 0 | 0 | 0 | 0 | 0 | 0 | 0 | 0 | 0 | 0 | 0 | 0 | 0 | 0 | 0 | 0 | ТО | 3.7 | 0 | 0 | 0 | 0
420. | ПСРЗАиТ | Операторная КНС-2 | 12225263 | 1944 |  | Преобразователь интерфейса RS485 - Ethernet | MOXA DE-311 | [18 empty] | ТО | 1 |  |  |  |  | 1 |  | U67975 | ТОПреобрИнтерфейсов |  |  | ШТК |  |  | Площадочные объекты |  | 1801028321 | 1801028321 |  | 0 | 1 | 0 | 0 | 3.7 | 0 | 0 | 0 | 0 | 0 | 0 | 0 | 0 | 0 | 0 | 0 | 0 | 0 | 0 | 0 | 0 | 0 | 0 | 0 | ТО | 3.7 | 0 | 0 | 0 | 0
421. | ПСРЗАиТ | НГДУ ТН Котельная №4 | 11520101 | 6850 |  | Преобразователь интерфейса RS485 - Ethernet | MOXA NP5150 | [18 empty] | ТО | 1 |  |  |  |  | 1 |  | U67975 | ТОПреобрИнтерфейсов |  |  | ШТК |  |  | Площадочные объекты |  | 1803235701 | 1803235701 |  | 0 | 1 | 0 | 0 | 3.7 | 0 | 0 | 0 | 0 | 0 | 0 | 0 | 0 | 0 | 0 | 0 | 0 | 0 | 0 | 0 | 0 | 0 | 0 | 0 | ТО | 3.7 | 0 | 0 | 0 | 0
422. | ПСРЗАиТ | САУ ГПЭС (Технологическое, ПС282) | 11495463 | 4425 |  | Преобразователь интерфейса RS485 - Ethernet | MOXA DE-311 | [18 empty] | ТО | 1 |  |  |  |  | 1 |  | U67975 | ТОПреобрИнтерфейсов |  |  | ШТК |  |  | Площадочные объекты |  | 18032319 | 18032319 |  | 0 | 1 | 0 | 0 | 3.7 | 0 | 0 | 0 | 0 | 0 | 0 | 0 | 0 | 0 | 0 | 0 | 0 | 0 | 0 | 0 | 0 | 0 | 0 | 0 | ТО | 3.7 | 0 | 0 | 0 | 0
423. | ПСРЗАиТ | Диспетчерская | 12520234 | б/н | Дисп.щит | Диспетчерский щит | S2000 | [20 empty] | ТО | 1 |  |  | 1 |  | U67976 | ТОЩитаДиспетчерск |  |  | ШТК |  |  | Площадочные объекты |  | 18022311 | 18022311 |  | 0 | 1 | 0 | 0 | 102.94 | 0 | 0 | 0 | 0 | 0 | 0 | 0 | 0 | 0 | 0 | 0 | 0 | 0 | 0 | 0 | 0 | 0 | 0 | 0 | 0 | 0 | ТО | 102.94 | 0 | 0
424. | ПСРЗАиТ | НГДУ ТН Котельная №2 | 11730585 | 736 | ВРУ-0,4кВ | СШМК.424233.009 | ПТУ-М | [18 empty] | ТО | 1 |  |  |  |  | 1 |  | U67973 | ТОСчЭ/эМнФункМикропр |  |  | ШТК |  |  | Площадочные объекты |  | 18032357 | 18032357 |  | 0 | 1 | 0 | 0 | 0.4 | 0 | 0 | 0 | 0 | 0 | 0 | 0 | 0 | 0 | 0 | 0 | 0 | 0 | 0 | 0 | 0 | 0 | 0 | 0 | ТО | 0.4 | 0 | 0 | 0 | 0
425. | ПСРЗАиТ | НГДУ ТН Котельная №5 | 11787290 | 5805 | ВРУ-0,4кВ | СШМК.424233.009 | ПТУ-М | [18 empty] | ТО | 1 |  |  |  |  | 1 |  | U67973 | ТОСчЭ/эМнФункМикропр |  |  | ШТК |  |  | Площадочные объекты |  | 18032357 | 18032357 |  | 0 | 1 | 0 | 0 | 0.4 | 0 | 0 | 0 | 0 | 0 | 0 | 0 | 0 | 0 | 0 | 0 | 0 | 0 | 0 | 0 | 0 | 0 | 0 | 0 | ТО | 0.4 | 0 | 0 | 0 | 0
426. | ПСРЗАиТ | НГДУ ТН Котельная №6 | 11787633 | 5803 | ВРУ-0,4кВ | СШМК.424233.009 | ПТУ-М | [18 empty] | ТО | 1 |  |  |  |  | 1 |  | U67973 | ТОСчЭ/эМнФункМикропр |  |  | ШТК |  |  | Площадочные объекты |  | 18032357 | 18032357 |  | 0 | 1 | 0 | 0 | 0.4 | 0 | 0 | 0 | 0 | 0 | 0 | 0 | 0 | 0 | 0 | 0 | 0 | 0 | 0 | 0 | 0 | 0 | 0 | 0 | ТО | 0.4 | 0 | 0 | 0 | 0
427. | ПСРЗАиТ | НГДУ ТН Котельная №10 | 12262034 | 5802 | ВРУ-0,4кВ | СШМК.424233.009 | ПТУ-М | [18 empty] | ТО | 1 |  |  |  |  | 1 |  | U67973 | ТОСчЭ/эМнФункМикропр |  |  | ШТК |  |  | Площадочные объекты |  | 1803235701 | 1803235701 |  | 0 | 1 | 0 | 0 | 0.4 | 0 | 0 | 0 | 0 | 0 | 0 | 0 | 0 | 0 | 0 | 0 | 0 | 0 | 0 | 0 | 0 | 0 | 0 | 0 | ТО | 0.4 | 0 | 0 | 0 | 0
428. | ПСРЗАиТ | КТП 6/0,4 кВ 2х1000 ПМОП-4 | 14203124 | б/н | АСУЭ | Шкаф системы телемеханики КТП | СШМК.466534.003-2ПР-КТП | [18 empty] | ТР | 1 |  |  |  |  | 1 |  | - |  | U68098 | ТРУстрСборПередДан |  | ШТК |  | 2КТП 6/0,4 кВ |  | 18022311 | 18022311 |  | 0 | 0 | 1 | 0 | 0 | 18.18 | 0 | 0 | 0 | 0 | 0 | 0 | 0 | 0 | 0 | 0 | 0 | 0 | 0 | 0 | 0 | 0 | 0 | 0 | ТР | 18.18 | 0 | 0 | 0 | 0
429. | ПСРЗАиТ | ЗРУ-6кВ ЦППН-2 | 15124303 | 2867 | шк.№01 верх | Шкаф системы телемеханики технологического РУ 6(10) кВ | Космотроника | [18 empty] | ТР | 1 |  |  |  |  | 1 |  | - |  | U68098 | ТРУстрСборПередДан |  | ШТК |  | ЗРУ 6 кВ |  | 18022311 | 18022311 |  | 0 | 0 | 1 | 0 | 0 | 18.18 | 0 | 0 | 0 | 0 | 0 | 0 | 0 | 0 | 0 | 0 | 0 | 0 | 0 | 0 | 0 | 0 | 0 | 0 | ТР | 18.18 | 0 | 0 | 0 | 0
430. | ПСРЗАиТ | ЗРУ-6кВ ЦППН-2 | 15124303 | 2866 | шк.№01 низ | Шкаф системы телемеханики технологического РУ 6(10) кВ | Космотроника | [18 empty] | ТО | 1 |  |  |  |  | 1 |  | U67972 | ТОУстрСборПередДан |  |  | ШТК |  |  | ЗРУ 6 кВ |  | 18022311 | 18022311 |  | 0 | 1 | 0 | 0 | 14.66 | 0 | 0 | 0 | 0 | 0 | 0 | 0 | 0 | 0 | 0 | 0 | 0 | 0 | 0 | 0 | 0 | 0 | 0 | 0 | ТО | 14.66 | 0 | 0 | 0 | 0
431. | ПСРЗАиТ | ЗРУ-6кВ Ленск | 15301135 | б/н | шк.№01 верх | Шкаф системы телемеханики технологического РУ 6(10) кВ | Космотроника | [18 empty] | ТО | 1 |  |  |  |  | 1 |  | U67972 | ТОУстрСборПередДан |  |  | ШТК |  |  | ЗРУ 6 кВ |  | 18022311 | 18022311 |  | 0 | 1 | 0 | 0 | 14.66 | 0 | 0 | 0 | 0 | 0 | 0 | 0 | 0 | 0 | 0 | 0 | 0 | 0 | 0 | 0 | 0 | 0 | 0 | 0 | ТО | 14.66 | 0 | 0 | 0 | 0
432. | ПСРЗАиТ | ЗРУ-6кВ Ленск | 15301135 | б/н | шк.№01 низ | Шкаф системы телемеханики технологического РУ 6(10) кВ | Космотроника | [20 empty] | ТО | 1 |  |  | 1 |  | U67972 | ТОУстрСборПередДан |  |  | ШТК |  |  | ЗРУ 6 кВ |  | 18022311 | 18022311 |  | 0 | 1 | 0 | 0 | 14.66 | 0 | 0 | 0 | 0 | 0 | 0 | 0 | 0 | 0 | 0 | 0 | 0 | 0 | 0 | 0 | 0 | 0 | 0 | 0 | 0 | 0 | ТО | 14.66 | 0 | 0
433. | ПСРЗАиТ | ПС110/35/6кВ Ленск | 15459354 | 11607 | В-35 1Т | СШМК.424233.020 | УСО-ТМ | [20 empty] | ТО | 1 |  |  | 1 |  | U67973 | ТОСчЭ/эМнФункМикропр |  |  | ШТК |  |  | ПС 35-110 кВ |  | 18022311 | 18022311 |  | 0 | 1 | 0 | 0 | 0.4 | 0 | 0 | 0 | 0 | 0 | 0 | 0 | 0 | 0 | 0 | 0 | 0 | 0 | 0 | 0 | 0 | 0 | 0 | 0 | 0 | 0 | ТО | 0.4 | 0 | 0
434. | ПСРЗАиТ | ПС110/35/6кВ Ленск | 15459354 | 11594 | СВ-35 | СШМК.424233.020 | УСО-ТМ | [20 empty] | ТО | 1 |  |  | 1 |  | U67973 | ТОСчЭ/эМнФункМикропр |  |  | ШТК |  |  | ПС 35-110 кВ |  | 18022311 | 18022311 |  | 0 | 1 | 0 | 0 | 0.4 | 0 | 0 | 0 | 0 | 0 | 0 | 0 | 0 | 0 | 0 | 0 | 0 | 0 | 0 | 0 | 0 | 0 | 0 | 0 | 0 | 0 | ТО | 0.4 | 0 | 0
435. | ПСРЗАиТ | ПС110/35/6кВ Ленск | 15459354 | 11609 | ВЛ-35кВ Резерв 1-2 | СШМК.424233.020 | УСО-ТМ | [20 empty] | ТО | 1 |  |  | 1 |  | U67973 | ТОСчЭ/эМнФункМикропр |  |  | ШТК |  |  | ПС 35-110 кВ |  | 18022311 | 18022311 |  | 0 | 1 | 0 | 0 | 0.4 | 0 | 0 | 0 | 0 | 0 | 0 | 0 | 0 | 0 | 0 | 0 | 0 | 0 | 0 | 0 | 0 | 0 | 0 | 0 | 0 | 0 | ТО | 0.4 | 0 | 0
436. | ПСРЗАиТ | ПС110/35/6кВ Ленск | 15459354 | 11629 | ВЛ-35кВ Резерв 3-1 | СШМК.424233.020 | УСО-ТМ | [20 empty] | ТО | 1 |  |  | 1 |  | U67973 | ТОСчЭ/эМнФункМикропр |  |  | ШТК |  |  | ПС 35-110 кВ |  | 18022311 | 18022311 |  | 0 | 1 | 0 | 0 | 0.4 | 0 | 0 | 0 | 0 | 0 | 0 | 0 | 0 | 0 | 0 | 0 | 0 | 0 | 0 | 0 | 0 | 0 | 0 | 0 | 0 | 0 | ТО | 0.4 | 0 | 0
437. | ПСРЗАиТ | ПС110/35/6кВ Ленск | 15459354 | 11631 | ВЛ-35кВ Резерв 2-2 | СШМК.424233.020 | УСО-ТМ | [20 empty] | ТО | 1 |  |  | 1 |  | U67973 | ТОСчЭ/эМнФункМикропр |  |  | ШТК |  |  | ПС 35-110 кВ |  | 18022311 | 18022311 |  | 0 | 1 | 0 | 0 | 0.4 | 0 | 0 | 0 | 0 | 0 | 0 | 0 | 0 | 0 | 0 | 0 | 0 | 0 | 0 | 0 | 0 | 0 | 0 | 0 | 0 | 0 | ТО | 0.4 | 0 | 0
438. | ПСРЗАиТ | ПС110/35/6кВ Ленск | 15459354 | 11633 | ВЛ-35кВ Резерв 1-1 | СШМК.424233.020 | УСО-ТМ | [20 empty] | ТО | 1 |  |  | 1 |  | U67973 | ТОСчЭ/эМнФункМикропр |  |  | ШТК |  |  | ПС 35-110 кВ |  | 18022311 | 18022311 |  | 0 | 1 | 0 | 0 | 0.4 | 0 | 0 | 0 | 0 | 0 | 0 | 0 | 0 | 0 | 0 | 0 | 0 | 0 | 0 | 0 | 0 | 0 | 0 | 0 | 0 | 0 | ТО | 0.4 | 0 | 0
439. | ПСРЗАиТ | ПС110/35/6кВ Ленск | 15459354 | 11568 | 2ТН-35кВ | СШМК.424233.020 | УСО-ТМ | [20 empty] | ТО | 1 |  |  | 1 |  | U67973 | ТОСчЭ/эМнФункМикропр |  |  | ШТК |  |  | ПС 35-110 кВ |  | 18022311 | 18022311 |  | 0 | 1 | 0 | 0 | 0.4 | 0 | 0 | 0 | 0 | 0 | 0 | 0 | 0 | 0 | 0 | 0 | 0 | 0 | 0 | 0 | 0 | 0 | 0 | 0 | 0 | 0 | ТО | 0.4 | 0 | 0
440. | ПСРЗАиТ | ПС110/35/6кВ Ленск | 15459354 | 11569 | 1ТН-35кВ | СШМК.424233.020 | УСО-ТМ | [20 empty] | ТО | 1 |  |  | 1 |  | U67973 | ТОСчЭ/эМнФункМикропр |  |  | ШТК |  |  | ПС 35-110 кВ |  | 18022311 | 18022311 |  | 0 | 1 | 0 | 0 | 0.4 | 0 | 0 | 0 | 0 | 0 | 0 | 0 | 0 | 0 | 0 | 0 | 0 | 0 | 0 | 0 | 0 | 0 | 0 | 0 | 0 | 0 | ТО | 0.4 | 0 | 0
441. | ПСРЗАиТ | ПС110/35/6кВ Ленск | 15459354 | 11608 | ВЛ-35кВ Резерв 2-1 | СШМК.424233.020 | УСО-ТМ | [20 empty] | ТО | 1 |  |  | 1 |  | U67973 | ТОСчЭ/эМнФункМикропр |  |  | ШТК |  |  | ПС 35-110 кВ |  | 18022311 | 18022311 |  | 0 | 1 | 0 | 0 | 0.4 | 0 | 0 | 0 | 0 | 0 | 0 | 0 | 0 | 0 | 0 | 0 | 0 | 0 | 0 | 0 | 0 | 0 | 0 | 0 | 0 | 0 | ТО | 0.4 | 0 | 0
442. | ПСРЗАиТ | ПС110/35/6кВ Ленск | 15459354 | 11630 | ВЛ-35кВ Резерв 3-2 | СШМК.424233.020 | УСО-ТМ | [20 empty] | ТО | 1 |  |  | 1 |  | U67973 | ТОСчЭ/эМнФункМикропр |  |  | ШТК |  |  | ПС 35-110 кВ |  | 18022311 | 18022311 |  | 0 | 1 | 0 | 0 | 0.4 | 0 | 0 | 0 | 0 | 0 | 0 | 0 | 0 | 0 | 0 | 0 | 0 | 0 | 0 | 0 | 0 | 0 | 0 | 0 | 0 | 0 | ТО | 0.4 | 0 | 0
443. | ПСРЗАиТ | ПС110/35/6кВ Ленск | 15459354 | 11632 | В-35 2Т | СШМК.424233.020 | УСО-ТМ | [20 empty] | ТО | 1 |  |  | 1 |  | U67973 | ТОСчЭ/эМнФункМикропр |  |  | ШТК |  |  | ПС 35-110 кВ |  | 18022311 | 18022311 |  | 0 | 1 | 0 | 0 | 0.4 | 0 | 0 | 0 | 0 | 0 | 0 | 0 | 0 | 0 | 0 | 0 | 0 | 0 | 0 | 0 | 0 | 0 | 0 | 0 | 0 | 0 | ТО | 0.4 | 0 | 0
444. | ПСРЗАиТ | ПС110/35/6кВ Ленск | 15459354 | б/н | шк. №2 | Шкаф системы телемеханики технологического РУ 6(10) кВ | Космотроника | [20 empty] | ТР | 1 |  |  | 1 |  | - |  | U68098 | ТРУстрСборПередДан |  | ШТК |  | ПС 35-110 кВ |  | 18022311 | 18022311 |  | 0 | 0 | 1 | 0 | 0 | 18.18 | 0 | 0 | 0 | 0 | 0 | 0 | 0 | 0 | 0 | 0 | 0 | 0 | 0 | 0 | 0 | 0 | 0 | 0 | 0 | 0 | ТР | 18.18 | 0 | 0
445. | ПСРЗАиТ | ПС110/35/6кВ Ленск | 15459354 | 11592 | В-6 1Т | СШМК.424233.020 | УСО-ТМ | [18 empty] | ТО | 1 |  |  |  |  | 1 |  | U67973 | ТОСчЭ/эМнФункМикропр |  |  | ШТК |  |  | ПС 35-110 кВ |  | 18022311 | 18022311 |  | 0 | 1 | 0 | 0 | 0.4 | 0 | 0 | 0 | 0 | 0 | 0 | 0 | 0 | 0 | 0 | 0 | 0 | 0 | 0 | 0 | 0 | 0 | 0 | 0 | ТО | 0.4 | 0 | 0 | 0 | 0
446. | ПСРЗАиТ | ПС110/35/6кВ Ленск | 15459354 | 11579 | В-6 2Т | СШМК.424233.020 | УСО-ТМ | [18 empty] | ТО | 1 |  |  |  |  | 1 |  | U67973 | ТОСчЭ/эМнФункМикропр |  |  | ШТК |  |  | ПС 35-110 кВ |  | 18022311 | 18022311 |  | 0 | 1 | 0 | 0 | 0.4 | 0 | 0 | 0 | 0 | 0 | 0 | 0 | 0 | 0 | 0 | 0 | 0 | 0 | 0 | 0 | 0 | 0 | 0 | 0 | ТО | 0.4 | 0 | 0 | 0 | 0
447. | ПСРЗАиТ | ПС110/35/6кВ Ленск | 15459354 | 11566 | 1ТН-6кВ | СШМК.424233.020 | УСО-ТМ | [18 empty] | ТО | 1 |  |  |  |  | 1 |  | U67973 | ТОСчЭ/эМнФункМикропр |  |  | ШТК |  |  | ПС 35-110 кВ |  | 18022311 | 18022311 |  | 0 | 1 | 0 | 0 | 0.4 | 0 | 0 | 0 | 0 | 0 | 0 | 0 | 0 | 0 | 0 | 0 | 0 | 0 | 0 | 0 | 0 | 0 | 0 | 0 | ТО | 0.4 | 0 | 0 | 0 | 0
448. | ПСРЗАиТ | ПС110/35/6кВ Ленск | 15459354 | 11567 | 2ТН-6кВ | СШМК.424233.020 | УСО-ТМ | [18 empty] | ТО | 1 |  |  |  |  | 1 |  | U67973 | ТОСчЭ/эМнФункМикропр |  |  | ШТК |  |  | ПС 35-110 кВ |  | 18022311 | 18022311 |  | 0 | 1 | 0 | 0 | 0.4 | 0 | 0 | 0 | 0 | 0 | 0 | 0 | 0 | 0 | 0 | 0 | 0 | 0 | 0 | 0 | 0 | 0 | 0 | 0 | ТО | 0.4 | 0 | 0 | 0 | 0
449. | ПСРЗАиТ | ПС110/35/6кВ Ленск | 15459354 | б/н | шк. №3 | Шкаф системы телемеханики технологического РУ 6(10) кВ | Космотроника | [18 empty] | ТР | 1 |  |  |  |  | 1 |  | - |  | U68098 | ТРУстрСборПередДан |  | ШТК |  | ПС 35-110 кВ |  | 18022311 | 18022311 |  | 0 | 0 | 1 | 0 | 0 | 18.18 | 0 | 0 | 0 | 0 | 0 | 0 | 0 | 0 | 0 | 0 | 0 | 0 | 0 | 0 | 0 | 0 | 0 | 0 | ТР | 18.18 | 0 | 0 | 0 | 0
450. | ПСРЗАиТ | ПС110/35/6кВ Ленск | 15459354 | б/н | В-110 1Т (№1) | СШМК.424233.020 | УСО-ТМ | [22 empty] | ТО | 1 | 1 |  | U67973 | ТОСчЭ/эМнФункМикропр |  |  | ШТК |  |  | ПС 35-110 кВ |  | 18022311 | 18022311 |  | 0 | 1 | 0 | 0 | 0.4 | 0 | 0 | 0 | 0 | 0 | 0 | 0 | 0 | 0 | 0 | 0 | 0 | 0 | 0 | 0 | 0 | 0 | 0 | 0 | 0 | 0 | 0 | 0 | ТО | 0.4
451. | ПСРЗАиТ | ПС110/35/6кВ Ленск | 15459354 | б/н | В-110 2Т (№3) | СШМК.424233.020 | УСО-ТМ | [22 empty] | ТО | 1 | 1 |  | U67973 | ТОСчЭ/эМнФункМикропр |  |  | ШТК |  |  | ПС 35-110 кВ |  | 18022311 | 18022311 |  | 0 | 1 | 0 | 0 | 0.4 | 0 | 0 | 0 | 0 | 0 | 0 | 0 | 0 | 0 | 0 | 0 | 0 | 0 | 0 | 0 | 0 | 0 | 0 | 0 | 0 | 0 | 0 | 0 | ТО | 0.4
452. | ПСРЗАиТ | ПС110/35/6кВ Ленск | 15459354 | б/н | ДЗО 1Т,2Т (№5) | СШМК.424233.020 | УСО-ТМ | [22 empty] | ТО | 1 | 1 |  | U67973 | ТОСчЭ/эМнФункМикропр |  |  | ШТК |  |  | ПС 35-110 кВ |  | 18022311 | 18022311 |  | 0 | 1 | 0 | 0 | 0.4 | 0 | 0 | 0 | 0 | 0 | 0 | 0 | 0 | 0 | 0 | 0 | 0 | 0 | 0 | 0 | 0 | 0 | 0 | 0 | 0 | 0 | 0 | 0 | ТО | 0.4
453. | ПСРЗАиТ | ПС110/35/6кВ Ленск | 15459354 | б/н | 1ТН-110 (№6) | СШМК.424233.020 | УСО-ТМ | [22 empty] | ТО | 1 | 1 |  | U67973 | ТОСчЭ/эМнФункМикропр |  |  | ШТК |  |  | ПС 35-110 кВ |  | 18022311 | 18022311 |  | 0 | 1 | 0 | 0 | 0.4 | 0 | 0 | 0 | 0 | 0 | 0 | 0 | 0 | 0 | 0 | 0 | 0 | 0 | 0 | 0 | 0 | 0 | 0 | 0 | 0 | 0 | 0 | 0 | ТО | 0.4
454. | ПСРЗАиТ | ПС110/35/6кВ Ленск | 15459354 | б/н | 2ТН-110 (№7) | СШМК.424233.020 | УСО-ТМ | [22 empty] | ТО | 1 | 1 |  | U67973 | ТОСчЭ/эМнФункМикропр |  |  | ШТК |  |  | ПС 35-110 кВ |  | 18022311 | 18022311 |  | 0 | 1 | 0 | 0 | 0.4 | 0 | 0 | 0 | 0 | 0 | 0 | 0 | 0 | 0 | 0 | 0 | 0 | 0 | 0 | 0 | 0 | 0 | 0 | 0 | 0 | 0 | 0 | 0 | ТО | 0.4
455. | ПСРЗАиТ | ПС110/35/6кВ Ленск | 15459354 | б/н | Общестанционная (№8) | СШМК.424233.020 | УСО-ТМ | [22 empty] | ТО | 1 | 1 |  | U67973 | ТОСчЭ/эМнФункМикропр |  |  | ШТК |  |  | ПС 35-110 кВ |  | 18022311 | 18022311 |  | 0 | 1 | 0 | 0 | 0.4 | 0 | 0 | 0 | 0 | 0 | 0 | 0 | 0 | 0 | 0 | 0 | 0 | 0 | 0 | 0 | 0 | 0 | 0 | 0 | 0 | 0 | 0 | 0 | ТО | 0.4
456. | ПСРЗАиТ | ПС110/35/6кВ Ленск | 15459354 | б/н | СВ-110 (№9) | СШМК.424233.020 | УСО-ТМ | [22 empty] | ТО | 1 | 1 |  | U67973 | ТОСчЭ/эМнФункМикропр |  |  | ШТК |  |  | ПС 35-110 кВ |  | 18022311 | 18022311 |  | 0 | 1 | 0 | 0 | 0.4 | 0 | 0 | 0 | 0 | 0 | 0 | 0 | 0 | 0 | 0 | 0 | 0 | 0 | 0 | 0 | 0 | 0 | 0 | 0 | 0 | 0 | 0 | 0 | ТО | 0.4
457. | ПСРЗАиТ | ПС110/35/6кВ Ленск | 15459354 | б/н | Контроль токовых цепей В-110 1Т (№2) | СШМК.424233.020 | УСО-ТМ | [22 empty] | ТО | 1 | 1 |  | U67973 | ТОСчЭ/эМнФункМикропр |  |  | ШТК |  |  | ПС 35-110 кВ |  | 18022311 | 18022311 |  | 0 | 1 | 0 | 0 | 0.4 | 0 | 0 | 0 | 0 | 0 | 0 | 0 | 0 | 0 | 0 | 0 | 0 | 0 | 0 | 0 | 0 | 0 | 0 | 0 | 0 | 0 | 0 | 0 | ТО | 0.4
458. | ПСРЗАиТ | ПС110/35/6кВ Ленск | 15459354 | б/н | Контроль токовых цепей В-110 2Т (№4) | СШМК.424233.020 | УСО-ТМ | [22 empty] | ТО | 1 | 1 |  | U67973 | ТОСчЭ/эМнФункМикропр |  |  | ШТК |  |  | ПС 35-110 кВ |  | 18022311 | 18022311 |  | 0 | 1 | 0 | 0 | 0.4 | 0 | 0 | 0 | 0 | 0 | 0 | 0 | 0 | 0 | 0 | 0 | 0 | 0 | 0 | 0 | 0 | 0 | 0 | 0 | 0 | 0 | 0 | 0 | ТО | 0.4
459. | ПСРЗАиТ | ПС110/35/6кВ Ленск | 15459354 | б/н | Управление выключателем В-110 1Т, В-110 2Т (№11) | СШМК.424233.020 | УСО-ТМ | [22 empty] | ТО | 1 | 1 |  | U67973 | ТОСчЭ/эМнФункМикропр |  |  | ШТК |  |  | ПС 35-110 кВ |  | 18022311 | 18022311 |  | 0 | 1 | 0 | 0 | 0.4 | 0 | 0 | 0 | 0 | 0 | 0 | 0 | 0 | 0 | 0 | 0 | 0 | 0 | 0 | 0 | 0 | 0 | 0 | 0 | 0 | 0 | 0 | 0 | ТО | 0.4
460. | ПСРЗАиТ | ПС110/35/6кВ Ленск | 15459354 | б/н | ВЛ-110 Ленск-1 | Счетчик электрической энергии A1805-RAL-P4GB-DW-4 | A1805-RAL-P4GB-DW-4 | [22 empty] | ТО | 1 | 1 |  | U67973 | ТОСчЭ/эМнФункМикропр |  |  | ШТК |  |  | ПС 35-110 кВ |  | 18022311 | 18022311 |  | 0 | 1 | 0 | 0 | 0.4 | 0 | 0 | 0 | 0 | 0 | 0 | 0 | 0 | 0 | 0 | 0 | 0 | 0 | 0 | 0 | 0 | 0 | 0 | 0 | 0 | 0 | 0 | 0 | ТО | 0.4
461. | ПСРЗАиТ | ПС110/35/6кВ Ленск | 15459354 | б/н | ВЛ-110 Ленск-2 | Счетчик электрической энергии A1805-RAL-P4GB-DW-4 | A1805-RAL-P4GB-DW-4 | [22 empty] | ТО | 1 | 1 |  | U67973 | ТОСчЭ/эМнФункМикропр |  |  | ШТК |  |  | ПС 35-110 кВ |  | 18022311 | 18022311 |  | 0 | 1 | 0 | 0 | 0.4 | 0 | 0 | 0 | 0 | 0 | 0 | 0 | 0 | 0 | 0 | 0 | 0 | 0 | 0 | 0 | 0 | 0 | 0 | 0 | 0 | 0 | 0 | 0 | ТО | 0.4
462. | ПСРЗАиТ | ПС110/35/6кВ Ленск | 15459354 | б/н | шк. №1 | Шкаф системы телемеханики технологического РУ 6(10) кВ | Космотроника | [22 empty] | ТР | 1 | 1 |  | - |  | U68098 | ТРУстрСборПередДан |  | ШТК |  | ПС 35-110 кВ |  | 18022311 | 18022311 |  | 0 | 0 | 1 | 0 | 0 | 18.18 | 0 | 0 | 0 | 0 | 0 | 0 | 0 | 0 | 0 | 0 | 0 | 0 | 0 | 0 | 0 | 0 | 0 | 0 | 0 | 0 | 0 | 0 | ТР | 18.18
463. | ПСРЗАиТ | КТП 2х400 кВА 1ЛВЗ | 15382647 | б/н | Ввод-1 яч.1 | Счетчик электрической энергии А1140-10-RAL-BW-4T | А1140-10-RAL-BW-4T | [22 empty] | ТО | 1 | 1 |  | U67973 | ТОСчЭ/эМнФункМикропр |  |  | ШТК |  |  | 2КТП 6/0,4 кВ |  | 18022311 | 18022311 |  | 0 | 1 | 0 | 0 | 0.4 | 0 | 0 | 0 | 0 | 0 | 0 | 0 | 0 | 0 | 0 | 0 | 0 | 0 | 0 | 0 | 0 | 0 | 0 | 0 | 0 | 0 | 0 | 0 | ТО | 0.4
464. | ПСРЗАиТ | КТП 2х400 кВА 1ЛВЗ | 15382647 | б/н | Ввод-2 яч.9 | Счетчик электрической энергии А1140-10-RAL-BW-4T | А1140-10-RAL-BW-4T | [22 empty] | ТО | 1 | 1 |  | U67973 | ТОСчЭ/эМнФункМикропр |  |  | ШТК |  |  | 2КТП 6/0,4 кВ |  | 18022311 | 18022311 |  | 0 | 1 | 0 | 0 | 0.4 | 0 | 0 | 0 | 0 | 0 | 0 | 0 | 0 | 0 | 0 | 0 | 0 | 0 | 0 | 0 | 0 | 0 | 0 | 0 | 0 | 0 | 0 | 0 | ТО | 0.4
465. | ПСРЗАиТ | КТП 2х400 кВА 1ЛВЗ | 15382647 | б/н | шк. АСУЭ | Шкаф системы телемеханики технологического РУ 6(10) кВ | Космотроника | [22 empty] | ТР | 1 | 1 |  | - |  | U68098 | ТРУстрСборПередДан |  | ШТК |  | 2КТП 6/0,4 кВ |  | 18022311 | 18022311 |  | 0 | 0 | 1 | 0 | 0 | 18.18 | 0 | 0 | 0 | 0 | 0 | 0 | 0 | 0 | 0 | 0 | 0 | 0 | 0 | 0 | 0 | 0 | 0 | 0 | 0 | 0 | 0 | 0 | ТР | 18.18
466. | ПСРЗАиТ | КТП 2х400 кВА АВЗ ДНС-Л | 15432564 | б/н | Ввод-1 яч.1 | Счетчик электрической энергии А1140-10-RAL-BW-4T | А1140-10-RAL-BW-4T | [22 empty] | ТО | 1 | 1 |  | U67973 | ТОСчЭ/эМнФункМикропр |  |  | ШТК |  |  | 2КТП 6/0,4 кВ |  | 18022311 | 18022311 |  | 0 | 1 | 0 | 0 | 0.4 | 0 | 0 | 0 | 0 | 0 | 0 | 0 | 0 | 0 | 0 | 0 | 0 | 0 | 0 | 0 | 0 | 0 | 0 | 0 | 0 | 0 | 0 | 0 | ТО | 0.4
467. | ПСРЗАиТ | КТП 2х400 кВА АВЗ ДНС-Л | 15432564 | б/н | Ввод-2 яч.2 | Счетчик электрической энергии А1140-10-RAL-BW-4T | А1140-10-RAL-BW-4T | [22 empty] | ТО | 1 | 1 |  | U67973 | ТОСчЭ/эМнФункМикропр |  |  | ШТК |  |  | 2КТП 6/0,4 кВ |  | 18022311 | 18022311 |  | 0 | 1 | 0 | 0 | 0.4 | 0 | 0 | 0 | 0 | 0 | 0 | 0 | 0 | 0 | 0 | 0 | 0 | 0 | 0 | 0 | 0 | 0 | 0 | 0 | 0 | 0 | 0 | 0 | ТО | 0.4
468. | ПСРЗАиТ | КТП 2х400 кВА АВЗ ДНС-Л | 15432564 | б/н | яч.3 | Счетчик электрической энергии А1140-10-RAL-BW-4T | А1140-10-RAL-BW-4T | [22 empty] | ТО | 1 | 1 |  | U67973 | ТОСчЭ/эМнФункМикропр |  |  | ШТК |  |  | 2КТП 6/0,4 кВ |  | 18022311 | 18022311 |  | 0 | 1 | 0 | 0 | 0.4 | 0 | 0 | 0 | 0 | 0 | 0 | 0 | 0 | 0 | 0 | 0 | 0 | 0 | 0 | 0 | 0 | 0 | 0 | 0 | 0 | 0 | 0 | 0 | ТО | 0.4
469. | ПСРЗАиТ | КТП 2х400 кВА АВЗ ДНС-Л | 15432564 | б/н | яч.4 | Счетчик электрической энергии А1140-10-RAL-BW-4T | А1140-10-RAL-BW-4T | [22 empty] | ТО | 1 | 1 |  | U67973 | ТОСчЭ/эМнФункМикропр |  |  | ШТК |  |  | 2КТП 6/0,4 кВ |  | 18022311 | 18022311 |  | 0 | 1 | 0 | 0 | 0.4 | 0 | 0 | 0 | 0 | 0 | 0 | 0 | 0 | 0 | 0 | 0 | 0 | 0 | 0 | 0 | 0 | 0 | 0 | 0 | 0 | 0 | 0 | 0 | ТО | 0.4
470. | ПСРЗАиТ | КТП 2х400 кВА АВЗ ДНС-Л | 15432564 | б/н | яч.5 | Счетчик электрической энергии А1140-10-RAL-BW-4T | А1140-10-RAL-BW-4T | [22 empty] | ТО | 1 | 1 |  | U67973 | ТОСчЭ/эМнФункМикропр |  |  | ШТК |  |  | 2КТП 6/0,4 кВ |  | 18022311 | 18022311 |  | 0 | 1 | 0 | 0 | 0.4 | 0 | 0 | 0 | 0 | 0 | 0 | 0 | 0 | 0 | 0 | 0 | 0 | 0 | 0 | 0 | 0 | 0 | 0 | 0 | 0 | 0 | 0 | 0 | ТО | 0.4
471. | ПСРЗАиТ | КТП 2х400 кВА АВЗ ДНС-Л | 15432564 | б/н | яч.7 | Счетчик электрической энергии А1140-10-RAL-BW-4T | А1140-10-RAL-BW-4T | [22 empty] | ТО | 1 | 1 |  | U67973 | ТОСчЭ/эМнФункМикропр |  |  | ШТК |  |  | 2КТП 6/0,4 кВ |  | 18022311 | 18022311 |  | 0 | 1 | 0 | 0 | 0.4 | 0 | 0 | 0 | 0 | 0 | 0 | 0 | 0 | 0 | 0 | 0 | 0 | 0 | 0 | 0 | 0 | 0 | 0 | 0 | 0 | 0 | 0 | 0 | ТО | 0.4
472. | ПСРЗАиТ | КТП 2х400 кВА АВЗ ДНС-Л | 15432564 | б/н | яч.8 | Счетчик электрической энергии А1140-10-RAL-BW-4T | А1140-10-RAL-BW-4T | [22 empty] | ТО | 1 | 1 |  | U67973 | ТОСчЭ/эМнФункМикропр |  |  | ШТК |  |  | 2КТП 6/0,4 кВ |  | 18022311 | 18022311 |  | 0 | 1 | 0 | 0 | 0.4 | 0 | 0 | 0 | 0 | 0 | 0 | 0 | 0 | 0 | 0 | 0 | 0 | 0 | 0 | 0 | 0 | 0 | 0 | 0 | 0 | 0 | 0 | 0 | ТО | 0.4
473. | ПСРЗАиТ | КТП 2х400 кВА АВЗ ДНС-Л | 15432564 | б/н | яч.11 | Счетчик электрической энергии А1140-10-RAL-BW-4T | А1140-10-RAL-BW-4T | [22 empty] | ТО | 1 | 1 |  | U67973 | ТОСчЭ/эМнФункМикропр |  |  | ШТК |  |  | 2КТП 6/0,4 кВ |  | 18022311 | 18022311 |  | 0 | 1 | 0 | 0 | 0.4 | 0 | 0 | 0 | 0 | 0 | 0 | 0 | 0 | 0 | 0 | 0 | 0 | 0 | 0 | 0 | 0 | 0 | 0 | 0 | 0 | 0 | 0 | 0 | ТО | 0.4
474. | ПСРЗАиТ | КТП 2х400 кВА АВЗ ДНС-Л | 15432564 | б/н | яч.12 | Счетчик электрической энергии А1140-10-RAL-BW-4T | А1140-10-RAL-BW-4T | [22 empty] | ТО | 1 | 1 |  | U67973 | ТОСчЭ/эМнФункМикропр |  |  | ШТК |  |  | 2КТП 6/0,4 кВ |  | 18022311 | 18022311 |  | 0 | 1 | 0 | 0 | 0.4 | 0 | 0 | 0 | 0 | 0 | 0 | 0 | 0 | 0 | 0 | 0 | 0 | 0 | 0 | 0 | 0 | 0 | 0 | 0 | 0 | 0 | 0 | 0 | ТО | 0.4
475. | ПСРЗАиТ | КТП 2х400 кВА АВЗ ДНС-Л | 15432564 | б/н | яч.14 | Счетчик электрической энергии А1140-10-RAL-BW-4T | А1140-10-RAL-BW-4T | [22 empty] | ТО | 1 | 1 |  | U67973 | ТОСчЭ/эМнФункМикропр |  |  | ШТК |  |  | 2КТП 6/0,4 кВ |  | 18022311 | 18022311 |  | 0 | 1 | 0 | 0 | 0.4 | 0 | 0 | 0 | 0 | 0 | 0 | 0 | 0 | 0 | 0 | 0 | 0 | 0 | 0 | 0 | 0 | 0 | 0 | 0 | 0 | 0 | 0 | 0 | ТО | 0.4
476. | ПСРЗАиТ | КТП 2х400 кВА АВЗ ДНС-Л | 15432564 | б/н | яч.15 | Счетчик электрической энергии А1140-10-RAL-BW-4T | А1140-10-RAL-BW-4T | [22 empty] | ТО | 1 | 1 |  | U67973 | ТОСчЭ/эМнФункМикропр |  |  | ШТК |  |  | 2КТП 6/0,4 кВ |  | 18022311 | 18022311 |  | 0 | 1 | 0 | 0 | 0.4 | 0 | 0 | 0 | 0 | 0 | 0 | 0 | 0 | 0 | 0 | 0 | 0 | 0 | 0 | 0 | 0 | 0 | 0 | 0 | 0 | 0 | 0 | 0 | ТО | 0.4
477. | ПСРЗАиТ | КТП 2х400 кВА АВЗ ДНС-Л | 15432564 | б/н | яч.16 | Счетчик электрической энергии А1140-10-RAL-BW-4T | А1140-10-RAL-BW-4T | [22 empty] | ТО | 1 | 1 |  | U67973 | ТОСчЭ/эМнФункМикропр |  |  | ШТК |  |  | 2КТП 6/0,4 кВ |  | 18022311 | 18022311 |  | 0 | 1 | 0 | 0 | 0.4 | 0 | 0 | 0 | 0 | 0 | 0 | 0 | 0 | 0 | 0 | 0 | 0 | 0 | 0 | 0 | 0 | 0 | 0 | 0 | 0 | 0 | 0 | 0 | ТО | 0.4
478. | ПСРЗАиТ | КТП 2х400 кВА АВЗ ДНС-Л | 15432564 | б/н | шк. АСУЭ | Шкаф системы телемеханики технологического РУ 6(10) кВ | Космотроника | [22 empty] | ТР | 1 | 1 |  | - |  | U68098 | ТРУстрСборПередДан |  | ШТК |  | 2КТП 6/0,4 кВ |  | 18022311 | 18022311 |  | 0 | 0 | 1 | 0 | 0 | 18.18 | 0 | 0 | 0 | 0 | 0 | 0 | 0 | 0 | 0 | 0 | 0 | 0 | 0 | 0 | 0 | 0 | 0 | 0 | 0 | 0 | 0 | 0 | ТР | 18.18
479. | ПСРЗАиТ | КТП 2х630 кВА ОИО ДНС-Л | б/н | б/н | Ввод-1 | Счетчик электрической энергии А1140-10-RAL-BW-4T | А1140-10-RAL-BW-4T | [22 empty] | ТО | 1 | 1 |  | U67973 | ТОСчЭ/эМнФункМикропр |  |  | ШТК |  |  | 2КТП 6/0,4 кВ |  | 18022311 | 18022311 |  | 0 | 1 | 0 | 0 | 0.4 | 0 | 0 | 0 | 0 | 0 | 0 | 0 | 0 | 0 | 0 | 0 | 0 | 0 | 0 | 0 | 0 | 0 | 0 | 0 | 0 | 0 | 0 | 0 | ТО | 0.4
480. | ПСРЗАиТ | КТП 2х630 кВА ОИО ДНС-Л | б/н | б/н | Ввод-2 | Счетчик электрической энергии А1140-10-RAL-BW-4T | А1140-10-RAL-BW-4T | [22 empty] | ТО | 1 | 1 |  | U67973 | ТОСчЭ/эМнФункМикропр |  |  | ШТК |  |  | 2КТП 6/0,4 кВ |  | 18022311 | 18022311 |  | 0 | 1 | 0 | 0 | 0.4 | 0 | 0 | 0 | 0 | 0 | 0 | 0 | 0 | 0 | 0 | 0 | 0 | 0 | 0 | 0 | 0 | 0 | 0 | 0 | 0 | 0 | 0 | 0 | ТО | 0.4
481. | ПСРЗАиТ | КТП 2х630 кВА ОИО ДНС-Л | б/н | б/н | яч.1 | Счетчик электрической энергии А1140-10-RAL-BW-4T | А1140-10-RAL-BW-4T | [22 empty] | ТО | 1 | 1 |  | U67973 | ТОСчЭ/эМнФункМикропр |  |  | ШТК |  |  | 2КТП 6/0,4 кВ |  | 18022311 | 18022311 |  | 0 | 1 | 0 | 0 | 0.4 | 0 | 0 | 0 | 0 | 0 | 0 | 0 | 0 | 0 | 0 | 0 | 0 | 0 | 0 | 0 | 0 | 0 | 0 | 0 | 0 | 0 | 0 | 0 | ТО | 0.4
482. | ПСРЗАиТ | КТП 2х630 кВА ОИО ДНС-Л | б/н | б/н | яч.2 | Счетчик электрической энергии А1140-10-RAL-BW-4T | А1140-10-RAL-BW-4T | [22 empty] | ТО | 1 | 1 |  | U67973 | ТОСчЭ/эМнФункМикропр |  |  | ШТК |  |  | 2КТП 6/0,4 кВ |  | 18022311 | 18022311 |  | 0 | 1 | 0 | 0 | 0.4 | 0 | 0 | 0 | 0 | 0 | 0 | 0 | 0 | 0 | 0 | 0 | 0 | 0 | 0 | 0 | 0 | 0 | 0 | 0 | 0 | 0 | 0 | 0 | ТО | 0.4
483. | ПСРЗАиТ | КТП 2х630 кВА ОИО ДНС-Л | б/н | б/н | яч.3 | Счетчик электрической энергии А1140-10-RAL-BW-4T | А1140-10-RAL-BW-4T | [22 empty] | ТО | 1 | 1 |  | U67973 | ТОСчЭ/эМнФункМикропр |  |  | ШТК |  |  | 2КТП 6/0,4 кВ |  | 18022311 | 18022311 |  | 0 | 1 | 0 | 0 | 0.4 | 0 | 0 | 0 | 0 | 0 | 0 | 0 | 0 | 0 | 0 | 0 | 0 | 0 | 0 | 0 | 0 | 0 | 0 | 0 | 0 | 0 | 0 | 0 | ТО | 0.4
484. | ПСРЗАиТ | КТП 2х630 кВА ОИО ДНС-Л | б/н | б/н | яч.5 | Счетчик электрической энергии А1140-10-RAL-BW-4T | А1140-10-RAL-BW-4T | [22 empty] | ТО | 1 | 1 |  | U67973 | ТОСчЭ/эМнФункМикропр |  |  | ШТК |  |  | 2КТП 6/0,4 кВ |  | 18022311 | 18022311 |  | 0 | 1 | 0 | 0 | 0.4 | 0 | 0 | 0 | 0 | 0 | 0 | 0 | 0 | 0 | 0 | 0 | 0 | 0 | 0 | 0 | 0 | 0 | 0 | 0 | 0 | 0 | 0 | 0 | ТО | 0.4
485. | ПСРЗАиТ | КТП 2х630 кВА ОИО ДНС-Л | б/н | б/н | яч.7 | Счетчик электрической энергии А1140-10-RAL-BW-4T | А1140-10-RAL-BW-4T | [22 empty] | ТО | 1 | 1 |  | U67973 | ТОСчЭ/эМнФункМикропр |  |  | ШТК |  |  | 2КТП 6/0,4 кВ |  | 18022311 | 18022311 |  | 0 | 1 | 0 | 0 | 0.4 | 0 | 0 | 0 | 0 | 0 | 0 | 0 | 0 | 0 | 0 | 0 | 0 | 0 | 0 | 0 | 0 | 0 | 0 | 0 | 0 | 0 | 0 | 0 | ТО | 0.4
486. | ПСРЗАиТ | КТП 2х630 кВА ОИО ДНС-Л | б/н | б/н | яч.9 | Счетчик электрической энергии А1140-10-RAL-BW-4T | А1140-10-RAL-BW-4T | [22 empty] | ТО | 1 | 1 |  | U67973 | ТОСчЭ/эМнФункМикропр |  |  | ШТК |  |  | 2КТП 6/0,4 кВ |  | 18022311 | 18022311 |  | 0 | 1 | 0 | 0 | 0.4 | 0 | 0 | 0 | 0 | 0 | 0 | 0 | 0 | 0 | 0 | 0 | 0 | 0 | 0 | 0 | 0 | 0 | 0 | 0 | 0 | 0 | 0 | 0 | ТО | 0.4
487. | ПСРЗАиТ | КТП 2х630 кВА ОИО ДНС-Л | б/н | б/н | яч.10 | Счетчик электрической энергии А1140-10-RAL-BW-4T | А1140-10-RAL-BW-4T | [22 empty] | ТО | 1 | 1 |  | U67973 | ТОСчЭ/эМнФункМикропр |  |  | ШТК |  |  | 2КТП 6/0,4 кВ |  | 18022311 | 18022311 |  | 0 | 1 | 0 | 0 | 0.4 | 0 | 0 | 0 | 0 | 0 | 0 | 0 | 0 | 0 | 0 | 0 | 0 | 0 | 0 | 0 | 0 | 0 | 0 | 0 | 0 | 0 | 0 | 0 | ТО | 0.4
488. | ПСРЗАиТ | КТП 2х630 кВА ОИО ДНС-Л | б/н | б/н | яч.13 | Счетчик электрической энергии А1140-10-RAL-BW-4T | А1140-10-RAL-BW-4T | [22 empty] | ТО | 1 | 1 |  | U67973 | ТОСчЭ/эМнФункМикропр |  |  | ШТК |  |  | 2КТП 6/0,4 кВ |  | 18022311 | 18022311 |  | 0 | 1 | 0 | 0 | 0.4 | 0 | 0 | 0 | 0 | 0 | 0 | 0 | 0 | 0 | 0 | 0 | 0 | 0 | 0 | 0 | 0 | 0 | 0 | 0 | 0 | 0 | 0 | 0 | ТО | 0.4
489. | ПСРЗАиТ | КТП 2х630 кВА ОИО ДНС-Л | б/н | б/н | яч.15 | Счетчик электрической энергии А1140-10-RAL-BW-4T | А1140-10-RAL-BW-4T | [22 empty] | ТО | 1 | 1 |  | U67973 | ТОСчЭ/эМнФункМикропр |  |  | ШТК |  |  | 2КТП 6/0,4 кВ |  | 18022311 | 18022311 |  | 0 | 1 | 0 | 0 | 0.4 | 0 | 0 | 0 | 0 | 0 | 0 | 0 | 0 | 0 | 0 | 0 | 0 | 0 | 0 | 0 | 0 | 0 | 0 | 0 | 0 | 0 | 0 | 0 | ТО | 0.4
490. | ПСРЗАиТ | КТП 2х630 кВА ОИО ДНС-Л | б/н | б/н | яч.16 | Счетчик электрической энергии А1140-10-RAL-BW-4T | А1140-10-RAL-BW-4T | [22 empty] | ТО | 1 | 1 |  | U67973 | ТОСчЭ/эМнФункМикропр |  |  | ШТК |  |  | 2КТП 6/0,4 кВ |  | 18022311 | 18022311 |  | 0 | 1 | 0 | 0 | 0.4 | 0 | 0 | 0 | 0 | 0 | 0 | 0 | 0 | 0 | 0 | 0 | 0 | 0 | 0 | 0 | 0 | 0 | 0 | 0 | 0 | 0 | 0 | 0 | ТО | 0.4
491. | ПСРЗАиТ | КТП 2х630 кВА ОИО ДНС-Л | б/н | б/н | яч.17 | Счетчик электрической энергии А1140-10-RAL-BW-4T | А1140-10-RAL-BW-4T | [22 empty] | ТО | 1 | 1 |  | U67973 | ТОСчЭ/эМнФункМикропр |  |  | ШТК |  |  | 2КТП 6/0,4 кВ |  | 18022311 | 18022311 |  | 0 | 1 | 0 | 0 | 0.4 | 0 | 0 | 0 | 0 | 0 | 0 | 0 | 0 | 0 | 0 | 0 | 0 | 0 | 0 | 0 | 0 | 0 | 0 | 0 | 0 | 0 | 0 | 0 | ТО | 0.4
492. | ПСРЗАиТ | КТП 2х630 кВА ОИО ДНС-Л | б/н | б/н | яч.19 | Счетчик электрической энергии А1140-10-RAL-BW-4T | А1140-10-RAL-BW-4T | [22 empty] | ТО | 1 | 1 |  | U67973 | ТОСчЭ/эМнФункМикропр |  |  | ШТК |  |  | 2КТП 6/0,4 кВ |  | 18022311 | 18022311 |  | 0 | 1 | 0 | 0 | 0.4 | 0 | 0 | 0 | 0 | 0 | 0 | 0 | 0 | 0 | 0 | 0 | 0 | 0 | 0 | 0 | 0 | 0 | 0 | 0 | 0 | 0 | 0 | 0 | ТО | 0.4
493. | ПСРЗАиТ | КТП 2х630 кВА ОИО ДНС-Л | б/н | б/н | яч.21 | Счетчик электрической энергии А1140-10-RAL-BW-4T | А1140-10-RAL-BW-4T | [22 empty] | ТО | 1 | 1 |  | U67973 | ТОСчЭ/эМнФункМикропр |  |  | ШТК |  |  | 2КТП 6/0,4 кВ |  | 18022311 | 18022311 |  | 0 | 1 | 0 | 0 | 0.4 | 0 | 0 | 0 | 0 | 0 | 0 | 0 | 0 | 0 | 0 | 0 | 0 | 0 | 0 | 0 | 0 | 0 | 0 | 0 | 0 | 0 | 0 | 0 | ТО | 0.4
494. | ПСРЗАиТ | КТП 2х630 кВА ОИО ДНС-Л | б/н | б/н | яч.22 | Счетчик электрической энергии А1140-10-RAL-BW-4T | А1140-10-RAL-BW-4T | [22 empty] | ТО | 1 | 1 |  | U67973 | ТОСчЭ/эМнФункМикропр |  |  | ШТК |  |  | 2КТП 6/0,4 кВ |  | 18022311 | 18022311 |  | 0 | 1 | 0 | 0 | 0.4 | 0 | 0 | 0 | 0 | 0 | 0 | 0 | 0 | 0 | 0 | 0 | 0 | 0 | 0 | 0 | 0 | 0 | 0 | 0 | 0 | 0 | 0 | 0 | ТО | 0.4
495. | ПСРЗАиТ | КТП 2х630 кВА ОИО ДНС-Л | б/н | б/н | шк. АСУЭ | Шкаф системы телемеханики технологического РУ 6(10) кВ | Космотроника | [22 empty] | ТР | 1 | 1 |  | - |  | U68098 | ТРУстрСборПередДан |  | ШТК |  | 2КТП 6/0,4 кВ |  | 18022311 | 18022311 |  | 0 | 0 | 1 | 0 | 0 | 18.18 | 0 | 0 | 0 | 0 | 0 | 0 | 0 | 0 | 0 | 0 | 0 | 0 | 0 | 0 | 0 | 0 | 0 | 0 | 0 | 0 | 0 | 0 | ТР | 18.18
496. | ПСРЗАиТ | КТП 2х1000 кВА ДНС-Л | б/н | б/н | Ввод-1 | Счетчик электрической энергии А1140-10-RAL-BW-4T | А1140-10-RAL-BW-4T | [22 empty] | ТО | 1 | 1 |  | U67973 | ТОСчЭ/эМнФункМикропр |  |  | ШТК |  |  | 2КТП 6/0,4 кВ |  | 18022311 | 18022311 |  | 0 | 1 | 0 | 0 | 0.4 | 0 | 0 | 0 | 0 | 0 | 0 | 0 | 0 | 0 | 0 | 0 | 0 | 0 | 0 | 0 | 0 | 0 | 0 | 0 | 0 | 0 | 0 | 0 | ТО | 0.4
497. | ПСРЗАиТ | КТП 2х1000 кВА ДНС-Л | б/н | б/н | Ввод-2 | Счетчик электрической энергии А1140-10-RAL-BW-4T | А1140-10-RAL-BW-4T | [22 empty] | ТО | 1 | 1 |  | U67973 | ТОСчЭ/эМнФункМикропр |  |  | ШТК |  |  | 2КТП 6/0,4 кВ |  | 18022311 | 18022311 |  | 0 | 1 | 0 | 0 | 0.4 | 0 | 0 | 0 | 0 | 0 | 0 | 0 | 0 | 0 | 0 | 0 | 0 | 0 | 0 | 0 | 0 | 0 | 0 | 0 | 0 | 0 | 0 | 0 | ТО | 0.4
498. | ПСРЗАиТ | КТП 2х1000 кВА ДНС-Л | б/н | б/н | яч.1 | Счетчик электрической энергии А1140-10-RAL-BW-4T | А1140-10-RAL-BW-4T | [22 empty] | ТО | 1 | 1 |  | U67973 | ТОСчЭ/эМнФункМикропр |  |  | ШТК |  |  | 2КТП 6/0,4 кВ |  | 18022311 | 18022311 |  | 0 | 1 | 0 | 0 | 0.4 | 0 | 0 | 0 | 0 | 0 | 0 | 0 | 0 | 0 | 0 | 0 | 0 | 0 | 0 | 0 | 0 | 0 | 0 | 0 | 0 | 0 | 0 | 0 | ТО | 0.4
499. | ПСРЗАиТ | КТП 2х1000 кВА ДНС-Л | б/н | б/н | яч.2 | Счетчик электрической энергии А1140-10-RAL-BW-4T | А1140-10-RAL-BW-4T | [22 empty] | ТО | 1 | 1 |  | U67973 | ТОСчЭ/эМнФункМикропр |  |  | ШТК |  |  | 2КТП 6/0,4 кВ |  | 18022311 | 18022311 |  | 0 | 1 | 0 | 0 | 0.4 | 0 | 0 | 0 | 0 | 0 | 0 | 0 | 0 | 0 | 0 | 0 | 0 | 0 | 0 | 0 | 0 | 0 | 0 | 0 | 0 | 0 | 0 | 0 | ТО | 0.4
500. | ПСРЗАиТ | КТП 2х1000 кВА ДНС-Л | б/н | б/н | яч.3 | Счетчик электрической энергии А1140-10-RAL-BW-4T | А1140-10-RAL-BW-4T | [22 empty] | ТО | 1 | 1 |  | U67973 | ТОСчЭ/эМнФункМикропр |  |  | ШТК |  |  | 2КТП 6/0,4 кВ |  | 18022311 | 18022311 |  | 0 | 1 | 0 | 0 | 0.4 | 0 | 0 | 0 | 0 | 0 | 0 | 0 | 0 | 0 | 0 | 0 | 0 | 0 | 0 | 0 | 0 | 0 | 0 | 0 | 0 | 0 | 0 | 0 | ТО | 0.4
501. | ПСРЗАиТ | КТП 2х1000 кВА ДНС-Л | б/н | б/н | яч.4 | Счетчик электрической энергии А1140-10-RAL-BW-4T | А1140-10-RAL-BW-4T | [22 empty] | ТО | 1 | 1 |  | U67973 | ТОСчЭ/эМнФункМикропр |  |  | ШТК |  |  | 2КТП 6/0,4 кВ |  | 18022311 | 18022311 |  | 0 | 1 | 0 | 0 | 0.4 | 0 | 0 | 0 | 0 | 0 | 0 | 0 | 0 | 0 | 0 | 0 | 0 | 0 | 0 | 0 | 0 | 0 | 0 | 0 | 0 | 0 | 0 | 0 | ТО | 0.4
502. | ПСРЗАиТ | КТП 2х1000 кВА ДНС-Л | б/н | б/н | яч.5 | Счетчик электрической энергии А1140-10-RAL-BW-4T | А1140-10-RAL-BW-4T | [22 empty] | ТО | 1 | 1 |  | U67973 | ТОСчЭ/эМнФункМикропр |  |  | ШТК |  |  | 2КТП 6/0,4 кВ |  | 18022311 | 18022311 |  | 0 | 1 | 0 | 0 | 0.4 | 0 | 0 | 0 | 0 | 0 | 0 | 0 | 0 | 0 | 0 | 0 | 0 | 0 | 0 | 0 | 0 | 0 | 0 | 0 | 0 | 0 | 0 | 0 | ТО | 0.4
503. | ПСРЗАиТ | КТП 2х1000 кВА ДНС-Л | б/н | б/н | яч.9 | Счетчик электрической энергии А1140-10-RAL-BW-4T | А1140-10-RAL-BW-4T | [22 empty] | ТО | 1 | 1 |  | U67973 | ТОСчЭ/эМнФункМикропр |  |  | ШТК |  |  | 2КТП 6/0,4 кВ |  | 18022311 | 18022311 |  | 0 | 1 | 0 | 0 | 0.4 | 0 | 0 | 0 | 0 | 0 | 0 | 0 | 0 | 0 | 0 | 0 | 0 | 0 | 0 | 0 | 0 | 0 | 0 | 0 | 0 | 0 | 0 | 0 | ТО | 0.4
504. | ПСРЗАиТ | КТП 2х1000 кВА ДНС-Л | б/н | б/н | яч.10 | Счетчик электрической энергии А1140-10-RAL-BW-4T | А1140-10-RAL-BW-4T | [22 empty] | ТО | 1 | 1 |  | U67973 | ТОСчЭ/эМнФункМикропр |  |  | ШТК |  |  | 2КТП 6/0,4 кВ |  | 18022311 | 18022311 |  | 0 | 1 | 0 | 0 | 0.4 | 0 | 0 | 0 | 0 | 0 | 0 | 0 | 0 | 0 | 0 | 0 | 0 | 0 | 0 | 0 | 0 | 0 | 0 | 0 | 0 | 0 | 0 | 0 | ТО | 0.4
505. | ПСРЗАиТ | КТП 2х1000 кВА ДНС-Л | б/н | б/н | яч.11 | Счетчик электрической энергии А1140-10-RAL-BW-4T | А1140-10-RAL-BW-4T | [22 empty] | ТО | 1 | 1 |  | U67973 | ТОСчЭ/эМнФункМикропр |  |  | ШТК |  |  | 2КТП 6/0,4 кВ |  | 18022311 | 18022311 |  | 0 | 1 | 0 | 0 | 0.4 | 0 | 0 | 0 | 0 | 0 | 0 | 0 | 0 | 0 | 0 | 0 | 0 | 0 | 0 | 0 | 0 | 0 | 0 | 0 | 0 | 0 | 0 | 0 | ТО | 0.4
506. | ПСРЗАиТ | КТП 2х1000 кВА ДНС-Л | б/н | б/н | яч.12 | Счетчик электрической энергии А1140-10-RAL-BW-4T | А1140-10-RAL-BW-4T | [22 empty] | ТО | 1 | 1 |  | U67973 | ТОСчЭ/эМнФункМикропр |  |  | ШТК |  |  | 2КТП 6/0,4 кВ |  | 18022311 | 18022311 |  | 0 | 1 | 0 | 0 | 0.4 | 0 | 0 | 0 | 0 | 0 | 0 | 0 | 0 | 0 | 0 | 0 | 0 | 0 | 0 | 0 | 0 | 0 | 0 | 0 | 0 | 0 | 0 | 0 | ТО | 0.4
507. | ПСРЗАиТ | КТП 2х1000 кВА ДНС-Л | б/н | б/н | яч.14 | Счетчик электрической энергии А1140-10-RAL-BW-4T | А1140-10-RAL-BW-4T | [22 empty] | ТО | 1 | 1 |  | U67973 | ТОСчЭ/эМнФункМикропр |  |  | ШТК |  |  | 2КТП 6/0,4 кВ |  | 18022311 | 18022311 |  | 0 | 1 | 0 | 0 | 0.4 | 0 | 0 | 0 | 0 | 0 | 0 | 0 | 0 | 0 | 0 | 0 | 0 | 0 | 0 | 0 | 0 | 0 | 0 | 0 | 0 | 0 | 0 | 0 | ТО | 0.4
508. | ПСРЗАиТ | КТП 2х1000 кВА ДНС-Л | б/н | б/н | яч.17 | Счетчик электрической энергии А1140-10-RAL-BW-4T | А1140-10-RAL-BW-4T | [22 empty] | ТО | 1 | 1 |  | U67973 | ТОСчЭ/эМнФункМикропр |  |  | ШТК |  |  | 2КТП 6/0,4 кВ |  | 18022311 | 18022311 |  | 0 | 1 | 0 | 0 | 0.4 | 0 | 0 | 0 | 0 | 0 | 0 | 0 | 0 | 0 | 0 | 0 | 0 | 0 | 0 | 0 | 0 | 0 | 0 | 0 | 0 | 0 | 0 | 0 | ТО | 0.4
509. | ПСРЗАиТ | КТП 2х1000 кВА ДНС-Л | б/н | б/н | яч.18 | Счетчик электрической энергии А1140-10-RAL-BW-4T | А1140-10-RAL-BW-4T | [22 empty] | ТО | 1 | 1 |  | U67973 | ТОСчЭ/эМнФункМикропр |  |  | ШТК |  |  | 2КТП 6/0,4 кВ |  | 18022311 | 18022311 |  | 0 | 1 | 0 | 0 | 0.4 | 0 | 0 | 0 | 0 | 0 | 0 | 0 | 0 | 0 | 0 | 0 | 0 | 0 | 0 | 0 | 0 | 0 | 0 | 0 | 0 | 0 | 0 | 0 | ТО | 0.4
510. | ПСРЗАиТ | КТП 2х1000 кВА ДНС-Л | б/н | б/н | яч.19 | Счетчик электрической энергии А1140-10-RAL-BW-4T | А1140-10-RAL-BW-4T | [22 empty] | ТО | 1 | 1 |  | U67973 | ТОСчЭ/эМнФункМикропр |  |  | ШТК |  |  | 2КТП 6/0,4 кВ |  | 18022311 | 18022311 |  | 0 | 1 | 0 | 0 | 0.4 | 0 | 0 | 0 | 0 | 0 | 0 | 0 | 0 | 0 | 0 | 0 | 0 | 0 | 0 | 0 | 0 | 0 | 0 | 0 | 0 | 0 | 0 | 0 | ТО | 0.4
511. | ПСРЗАиТ | КТП 2х1000 кВА ДНС-Л | б/н | б/н | яч.20 | Счетчик электрической энергии А1140-10-RAL-BW-4T | А1140-10-RAL-BW-4T | [22 empty] | ТО | 1 | 1 |  | U67973 | ТОСчЭ/эМнФункМикропр |  |  | ШТК |  |  | 2КТП 6/0,4 кВ |  | 18022311 | 18022311 |  | 0 | 1 | 0 | 0 | 0.4 | 0 | 0 | 0 | 0 | 0 | 0 | 0 | 0 | 0 | 0 | 0 | 0 | 0 | 0 | 0 | 0 | 0 | 0 | 0 | 0 | 0 | 0 | 0 | ТО | 0.4
512. | ПСРЗАиТ | КТП 2х1000 кВА ДНС-Л | б/н | б/н | яч.21 | Счетчик электрической энергии А1140-10-RAL-BW-4T | А1140-10-RAL-BW-4T | [22 empty] | ТО | 1 | 1 |  | U67973 | ТОСчЭ/эМнФункМикропр |  |  | ШТК |  |  | 2КТП 6/0,4 кВ |  | 18022311 | 18022311 |  | 0 | 1 | 0 | 0 | 0.4 | 0 | 0 | 0 | 0 | 0 | 0 | 0 | 0 | 0 | 0 | 0 | 0 | 0 | 0 | 0 | 0 | 0 | 0 | 0 | 0 | 0 | 0 | 0 | ТО | 0.4
513. | ПСРЗАиТ | КТП 2х1000 кВА ДНС-Л | б/н | б/н | яч.23 | Счетчик электрической энергии А1140-10-RAL-BW-4T | А1140-10-RAL-BW-4T | [22 empty] | ТО | 1 | 1 |  | U67973 | ТОСчЭ/эМнФункМикропр |  |  | ШТК |  |  | 2КТП 6/0,4 кВ |  | 18022311 | 18022311 |  | 0 | 1 | 0 | 0 | 0.4 | 0 | 0 | 0 | 0 | 0 | 0 | 0 | 0 | 0 | 0 | 0 | 0 | 0 | 0 | 0 | 0 | 0 | 0 | 0 | 0 | 0 | 0 | 0 | ТО | 0.4
514. | ПСРЗАиТ | КТП 2х1000 кВА ДНС-Л | б/н | б/н | яч.24 | Счетчик электрической энергии А1140-10-RAL-BW-4T | А1140-10-RAL-BW-4T | [22 empty] | ТО | 1 | 1 |  | U67973 | ТОСчЭ/эМнФункМикропр |  |  | ШТК |  |  | 2КТП 6/0,4 кВ |  | 18022311 | 18022311 |  | 0 | 1 | 0 | 0 | 0.4 | 0 | 0 | 0 | 0 | 0 | 0 | 0 | 0 | 0 | 0 | 0 | 0 | 0 | 0 | 0 | 0 | 0 | 0 | 0 | 0 | 0 | 0 | 0 | ТО | 0.4
515. | ПСРЗАиТ | КТП 2х1000 кВА ДНС-Л | б/н | б/н | яч.28 | Счетчик электрической энергии А1140-10-RAL-BW-4T | А1140-10-RAL-BW-4T | [22 empty] | ТО | 1 | 1 |  | U67973 | ТОСчЭ/эМнФункМикропр |  |  | ШТК |  |  | 2КТП 6/0,4 кВ |  | 18022311 | 18022311 |  | 0 | 1 | 0 | 0 | 0.4 | 0 | 0 | 0 | 0 | 0 | 0 | 0 | 0 | 0 | 0 | 0 | 0 | 0 | 0 | 0 | 0 | 0 | 0 | 0 | 0 | 0 | 0 | 0 | ТО | 0.4
516. | ПСРЗАиТ | КТП 2х630 кВА ОИО ДНС-Л | б/н | б/н | шк. АСУЭ | Шкаф системы телемеханики технологического РУ 6(10) кВ | Космотроника | [22 empty] | ТР | 1 | 1 |  | - |  | U68098 | ТРУстрСборПередДан |  | ШТК |  | 2КТП 6/0,4 кВ |  | 18022311 | 18022311 |  | 0 | 0 | 1 | 0 | 0 | 18.18 | 0 | 0 | 0 | 0 | 0 | 0 | 0 | 0 | 0 | 0 | 0 | 0 | 0 | 0 | 0 | 0 | 0 | 0 | 0 | 0 | 0 | 0 | ТР | 18.18
517. | ПСРЗАиТ | КТП 2х630 кВА БПО ДНС-Л | б/н | б/н | Ввод-1 | Счетчик электрической энергии А1140-10-RAL-BW-4T | А1140-10-RAL-BW-4T | [22 empty] | ТО | 1 | 1 |  | U67973 | ТОСчЭ/эМнФункМикропр |  |  | ШТК |  |  | 2КТП 6/0,4 кВ |  | 18022311 | 18022311 |  | 0 | 1 | 0 | 0 | 0.4 | 0 | 0 | 0 | 0 | 0 | 0 | 0 | 0 | 0 | 0 | 0 | 0 | 0 | 0 | 0 | 0 | 0 | 0 | 0 | 0 | 0 | 0 | 0 | ТО | 0.4
518. | ПСРЗАиТ | КТП 2х630 кВА БПО ДНС-Л | б/н | б/н | Ввод-2 | Счетчик электрической энергии А1140-10-RAL-BW-4T | А1140-10-RAL-BW-4T | [22 empty] | ТО | 1 | 1 |  | U67973 | ТОСчЭ/эМнФункМикропр |  |  | ШТК |  |  | 2КТП 6/0,4 кВ |  | 18022311 | 18022311 |  | 0 | 1 | 0 | 0 | 0.4 | 0 | 0 | 0 | 0 | 0 | 0 | 0 | 0 | 0 | 0 | 0 | 0 | 0 | 0 | 0 | 0 | 0 | 0 | 0 | 0 | 0 | 0 | 0 | ТО | 0.4
519. | ПСРЗАиТ | КТП 2х630 кВА БПО ДНС-Л | б/н | б/н | яч.1 | Счетчик электрической энергии А1140-10-RAL-BW-4T | А1140-10-RAL-BW-4T | [22 empty] | ТО | 1 | 1 |  | U67973 | ТОСчЭ/эМнФункМикропр |  |  | ШТК |  |  | 2КТП 6/0,4 кВ |  | 18022311 | 18022311 |  | 0 | 1 | 0 | 0 | 0.4 | 0 | 0 | 0 | 0 | 0 | 0 | 0 | 0 | 0 | 0 | 0 | 0 | 0 | 0 | 0 | 0 | 0 | 0 | 0 | 0 | 0 | 0 | 0 | ТО | 0.4
520. | ПСРЗАиТ | КТП 2х630 кВА БПО ДНС-Л | б/н | б/н | яч.2 | Счетчик электрической энергии А1140-10-RAL-BW-4T | А1140-10-RAL-BW-4T | [22 empty] | ТО | 1 | 1 |  | U67973 | ТОСчЭ/эМнФункМикропр |  |  | ШТК |  |  | 2КТП 6/0,4 кВ |  | 18022311 | 18022311 |  | 0 | 1 | 0 | 0 | 0.4 | 0 | 0 | 0 | 0 | 0 | 0 | 0 | 0 | 0 | 0 | 0 | 0 | 0 | 0 | 0 | 0 | 0 | 0 | 0 | 0 | 0 | 0 | 0 | ТО | 0.4
521. | ПСРЗАиТ | КТП 2х630 кВА БПО ДНС-Л | б/н | б/н | яч.3 | Счетчик электрической энергии А1140-10-RAL-BW-4T | А1140-10-RAL-BW-4T | [22 empty] | ТО | 1 | 1 |  | U67973 | ТОСчЭ/эМнФункМикропр |  |  | ШТК |  |  | 2КТП 6/0,4 кВ |  | 18022311 | 18022311 |  | 0 | 1 | 0 | 0 | 0.4 | 0 | 0 | 0 | 0 | 0 | 0 | 0 | 0 | 0 | 0 | 0 | 0 | 0 | 0 | 0 | 0 | 0 | 0 | 0 | 0 | 0 | 0 | 0 | ТО | 0.4
522. | ПСРЗАиТ | КТП 2х630 кВА БПО ДНС-Л | б/н | б/н | яч.5 | Счетчик электрической энергии А1140-10-RAL-BW-4T | А1140-10-RAL-BW-4T | [22 empty] | ТО | 1 | 1 |  | U67973 | ТОСчЭ/эМнФункМикропр |  |  | ШТК |  |  | 2КТП 6/0,4 кВ |  | 18022311 | 18022311 |  | 0 | 1 | 0 | 0 | 0.4 | 0 | 0 | 0 | 0 | 0 | 0 | 0 | 0 | 0 | 0 | 0 | 0 | 0 | 0 | 0 | 0 | 0 | 0 | 0 | 0 | 0 | 0 | 0 | ТО | 0.4
523. | ПСРЗАиТ | КТП 2х630 кВА БПО ДНС-Л | б/н | б/н | яч.6 | Счетчик электрической энергии А1140-10-RAL-BW-4T | А1140-10-RAL-BW-4T | [22 empty] | ТО | 1 | 1 |  | U67973 | ТОСчЭ/эМнФункМикропр |  |  | ШТК |  |  | 2КТП 6/0,4 кВ |  | 18022311 | 18022311 |  | 0 | 1 | 0 | 0 | 0.4 | 0 | 0 | 0 | 0 | 0 | 0 | 0 | 0 | 0 | 0 | 0 | 0 | 0 | 0 | 0 | 0 | 0 | 0 | 0 | 0 | 0 | 0 | 0 | ТО | 0.4
524. | ПСРЗАиТ | КТП 2х630 кВА БПО ДНС-Л | б/н | б/н | яч.7 | Счетчик электрической энергии А1140-10-RAL-BW-4T | А1140-10-RAL-BW-4T | [22 empty] | ТО | 1 | 1 |  | U67973 | ТОСчЭ/эМнФункМикропр |  |  | ШТК |  |  | 2КТП 6/0,4 кВ |  | 18022311 | 18022311 |  | 0 | 1 | 0 | 0 | 0.4 | 0 | 0 | 0 | 0 | 0 | 0 | 0 | 0 | 0 | 0 | 0 | 0 | 0 | 0 | 0 | 0 | 0 | 0 | 0 | 0 | 0 | 0 | 0 | ТО | 0.4
525. | ПСРЗАиТ | КТП 2х630 кВА БПО ДНС-Л | б/н | б/н | яч.11 | Счетчик электрической энергии А1140-10-RAL-BW-4T | А1140-10-RAL-BW-4T | [22 empty] | ТО | 1 | 1 |  | U67973 | ТОСчЭ/эМнФункМикропр |  |  | ШТК |  |  | 2КТП 6/0,4 кВ |  | 18022311 | 18022311 |  | 0 | 1 | 0 | 0 | 0.4 | 0 | 0 | 0 | 0 | 0 | 0 | 0 | 0 | 0 | 0 | 0 | 0 | 0 | 0 | 0 | 0 | 0 | 0 | 0 | 0 | 0 | 0 | 0 | ТО | 0.4
526. | ПСРЗАиТ | КТП 2х630 кВА БПО ДНС-Л | б/н | б/н | яч.13 | Счетчик электрической энергии А1140-10-RAL-BW-4T | А1140-10-RAL-BW-4T | [22 empty] | ТО | 1 | 1 |  | U67973 | ТОСчЭ/эМнФункМикропр |  |  | ШТК |  |  | 2КТП 6/0,4 кВ |  | 18022311 | 18022311 |  | 0 | 1 | 0 | 0 | 0.4 | 0 | 0 | 0 | 0 | 0 | 0 | 0 | 0 | 0 | 0 | 0 | 0 | 0 | 0 | 0 | 0 | 0 | 0 | 0 | 0 | 0 | 0 | 0 | ТО | 0.4
527. | ПСРЗАиТ | КТП 2х630 кВА БПО ДНС-Л | б/н | б/н | яч.14 | Счетчик электрической энергии А1140-10-RAL-BW-4T | А1140-10-RAL-BW-4T | [22 empty] | ТО | 1 | 1 |  | U67973 | ТОСчЭ/эМнФункМикропр |  |  | ШТК |  |  | 2КТП 6/0,4 кВ |  | 18022311 | 18022311 |  | 0 | 1 | 0 | 0 | 0.4 | 0 | 0 | 0 | 0 | 0 | 0 | 0 | 0 | 0 | 0 | 0 | 0 | 0 | 0 | 0 | 0 | 0 | 0 | 0 | 0 | 0 | 0 | 0 | ТО | 0.4
528. | ПСРЗАиТ | КТП 2х630 кВА БПО ДНС-Л | б/н | б/н | яч.17 | Счетчик электрической энергии А1140-10-RAL-BW-4T | А1140-10-RAL-BW-4T | [22 empty] | ТО | 1 | 1 |  | U67973 | ТОСчЭ/эМнФункМикропр |  |  | ШТК |  |  | 2КТП 6/0,4 кВ |  | 18022311 | 18022311 |  | 0 | 1 | 0 | 0 | 0.4 | 0 | 0 | 0 | 0 | 0 | 0 | 0 | 0 | 0 | 0 | 0 | 0 | 0 | 0 | 0 | 0 | 0 | 0 | 0 | 0 | 0 | 0 | 0 | ТО | 0.4
529. | ПСРЗАиТ | КТП 2х630 кВА БПО ДНС-Л | б/н | б/н | яч.18 | Счетчик электрической энергии А1140-10-RAL-BW-4T | А1140-10-RAL-BW-4T | [22 empty] | ТО | 1 | 1 |  | U67973 | ТОСчЭ/эМнФункМикропр |  |  | ШТК |  |  | 2КТП 6/0,4 кВ |  | 18022311 | 18022311 |  | 0 | 1 | 0 | 0 | 0.4 | 0 | 0 | 0 | 0 | 0 | 0 | 0 | 0 | 0 | 0 | 0 | 0 | 0 | 0 | 0 | 0 | 0 | 0 | 0 | 0 | 0 | 0 | 0 | ТО | 0.4
530. | ПСРЗАиТ | КТП 2х630 кВА БПО ДНС-Л | б/н | б/н | яч.19 | Счетчик электрической энергии А1140-10-RAL-BW-4T | А1140-10-RAL-BW-4T | [22 empty] | ТО | 1 | 1 |  | U67973 | ТОСчЭ/эМнФункМикропр |  |  | ШТК |  |  | 2КТП 6/0,4 кВ |  | 18022311 | 18022311 |  | 0 | 1 | 0 | 0 | 0.4 | 0 | 0 | 0 | 0 | 0 | 0 | 0 | 0 | 0 | 0 | 0 | 0 | 0 | 0 | 0 | 0 | 0 | 0 | 0 | 0 | 0 | 0 | 0 | ТО | 0.4
531. | ПСРЗАиТ | КТП 2х630 кВА БПО ДНС-Л | б/н | б/н | шк. АСУЭ | Шкаф системы телемеханики технологического РУ 6(10) кВ | Космотроника | [22 empty] | ТР | 1 | 1 |  | - |  | U68098 | ТРУстрСборПередДан |  | ШТК |  | 2КТП 6/0,4 кВ |  | 18022311 | 18022311 |  | 0 | 0 | 1 | 0 | 0 | 18.18 | 0 | 0 | 0 | 0 | 0 | 0 | 0 | 0 | 0 | 0 | 0 | 0 | 0 | 0 | 0 | 0 | 0 | 0 | 0 | 0 | 0 | 0 | ТР | 18.18
532. | ПСРЗАиТ | ЗРУ-6кВ "Технологическое" | 11495508 | 91543845 | яч.01 | СИ | Килоамперметр Э365-2 | [18 empty] | ТО | 1 |  |  |  |  | 1 |  | U68015 | ЗамЩитПрибИстекСрПов |  |  | ШТК |  |  | ЗРУ 6 кВ |  | 18022311 | 18022311 |  | 0 | 1 | 0 | 0 | 0.33 | 0 | 0 | 0 | 0 | 0 | 0 | 0 | 0 | 0 | 0 | 0 | 0 | 0 | 0 | 0 | 0 | 0 | 0 | 0 | ТО | 0.33 | 0 | 0 | 0 | 0
533. | ПСРЗАиТ | ЗРУ-6кВ "Технологическое" | 11495508 | 88785866 | яч.02 | СИ | Килоамперметр Э365-2 | [18 empty] | ТО | 1 |  |  |  |  | 1 |  | U68015 | ЗамЩитПрибИстекСрПов |  |  | ШТК |  |  | ЗРУ 6 кВ |  | 18022311 | 18022311 |  | 0 | 1 | 0 | 0 | 0.33 | 0 | 0 | 0 | 0 | 0 | 0 | 0 | 0 | 0 | 0 | 0 | 0 | 0 | 0 | 0 | 0 | 0 | 0 | 0 | ТО | 0.33 | 0 | 0 | 0 | 0
534. | ПСРЗАиТ | ЗРУ-6кВ "Технологическое" | 11495508 | 90705547 | яч.03 | СИ | Килоамперметр Э365-2 | [18 empty] | ТО | 1 |  |  |  |  | 1 |  | U68015 | ЗамЩитПрибИстекСрПов |  |  | ШТК |  |  | ЗРУ 6 кВ |  | 18022311 | 18022311 |  | 0 | 1 | 0 | 0 | 0.33 | 0 | 0 | 0 | 0 | 0 | 0 | 0 | 0 | 0 | 0 | 0 | 0 | 0 | 0 | 0 | 0 | 0 | 0 | 0 | ТО | 0.33 | 0 | 0 | 0 | 0
535. | ПСРЗАиТ | ЗРУ-6кВ "Технологическое" | 11495508 | 036046 | яч.04 | СИ | Амперметр Э365.1-2 | [18 empty] | ТО | 1 |  |  |  |  | 1 |  | U68015 | ЗамЩитПрибИстекСрПов |  |  | ШТК |  |  | ЗРУ 6 кВ |  | 18022311 | 18022311 |  | 0 | 1 | 0 | 0 | 0.33 | 0 | 0 | 0 | 0 | 0 | 0 | 0 | 0 | 0 | 0 | 0 | 0 | 0 | 0 | 0 | 0 | 0 | 0 | 0 | ТО | 0.33 | 0 | 0 | 0 | 0
536. | ПСРЗАиТ | ЗРУ-6кВ "Технологическое" | 11495508 | 054392 | яч.05 | СИ | Киловольтметр Э365.1.1 | [18 empty] | ТО | 1 |  |  |  |  | 1 |  | U68015 | ЗамЩитПрибИстекСрПов |  |  | ШТК |  |  | ЗРУ 6 кВ |  | 18022311 | 18022311 |  | 0 | 1 | 0 | 0 | 0.33 | 0 | 0 | 0 | 0 | 0 | 0 | 0 | 0 | 0 | 0 | 0 | 0 | 0 | 0 | 0 | 0 | 0 | 0 | 0 | ТО | 0.33 | 0 | 0 | 0 | 0
537. | ПСРЗАиТ | ЗРУ-6кВ "Технологическое" | 11495508 | 06933 | яч.06 | СИ | Амперметр ЭА0702 | [18 empty] | ТО | 1 |  |  |  |  | 1 |  | U68015 | ЗамЩитПрибИстекСрПов |  |  | ШТК |  |  | ЗРУ 6 кВ |  | 18022311 | 18022311 |  | 0 | 1 | 0 | 0 | 0.33 | 0 | 0 | 0 | 0 | 0 | 0 | 0 | 0 | 0 | 0 | 0 | 0 | 0 | 0 | 0 | 0 | 0 | 0 | 0 | ТО | 0.33 | 0 | 0 | 0 | 0
538. | ПСРЗАиТ | ЗРУ-6кВ "Технологическое" | 11495508 | 054348 | яч.07 | СИ | Амперметр Э365.1-2 | [18 empty] | ТО | 1 |  |  |  |  | 1 |  | U68015 | ЗамЩитПрибИстекСрПов |  |  | ШТК |  |  | ЗРУ 6 кВ |  | 18022311 | 18022311 |  | 0 | 1 | 0 | 0 | 0.33 | 0 | 0 | 0 | 0 | 0 | 0 | 0 | 0 | 0 | 0 | 0 | 0 | 0 | 0 | 0 | 0 | 0 | 0 | 0 | ТО | 0.33 | 0 | 0 | 0 | 0
539. | ПСРЗАиТ | ЗРУ-6кВ "Технологическое" | 11495508 | 056674 | яч.08 | СИ | Килоамперметр Э365.1-2 | [18 empty] | ТО | 1 |  |  |  |  | 1 |  | U68015 | ЗамЩитПрибИстекСрПов |  |  | ШТК |  |  | ЗРУ 6 кВ |  | 18022311 | 18022311 |  | 0 | 1 | 0 | 0 | 0.33 | 0 | 0 | 0 | 0 | 0 | 0 | 0 | 0 | 0 | 0 | 0 | 0 | 0 | 0 | 0 | 0 | 0 | 0 | 0 | ТО | 0.33 | 0 | 0 | 0 | 0
540. | ПСРЗАиТ | ЗРУ-6кВ "Технологическое" | 11495508 | 056289 | яч.09 | СИ | Амперметр Э365.1-2 | [18 empty] | ТО | 1 |  |  |  |  | 1 |  | U68015 | ЗамЩитПрибИстекСрПов |  |  | ШТК |  |  | ЗРУ 6 кВ |  | 18022311 | 18022311 |  | 0 | 1 | 0 | 0 | 0.33 | 0 | 0 | 0 | 0 | 0 | 0 | 0 | 0 | 0 | 0 | 0 | 0 | 0 | 0 | 0 | 0 | 0 | 0 | 0 | ТО | 0.33 | 0 | 0 | 0 | 0
541. | ПСРЗАиТ | ЗРУ-6кВ "Технологическое" | 11495508 | 056667 | яч.11 | СИ | Килоамперметр Э365.1-2 | [18 empty] | ТО | 1 |  |  |  |  | 1 |  | U68015 | ЗамЩитПрибИстекСрПов |  |  | ШТК |  |  | ЗРУ 6 кВ |  | 18022311 | 18022311 |  | 0 | 1 | 0 | 0 | 0.33 | 0 | 0 | 0 | 0 | 0 | 0 | 0 | 0 | 0 | 0 | 0 | 0 | 0 | 0 | 0 | 0 | 0 | 0 | 0 | ТО | 0.33 | 0 | 0 | 0 | 0
542. | ПСРЗАиТ | ЗРУ-6кВ "Технологическое" | 11495508 | 5563 | яч.12 | СИ | Амперметр ЭА0702 | [18 empty] | ТО | 1 |  |  |  |  | 1 |  | U68015 | ЗамЩитПрибИстекСрПов |  |  | ШТК |  |  | ЗРУ 6 кВ |  | 18022311 | 18022311 |  | 0 | 1 | 0 | 0 | 0.33 | 0 | 0 | 0 | 0 | 0 | 0 | 0 | 0 | 0 | 0 | 0 | 0 | 0 | 0 | 0 | 0 | 0 | 0 | 0 | ТО | 0.33 | 0 | 0 | 0 | 0
543. | ПСРЗАиТ | ЗРУ-6кВ "Технологическое" | 11495508 | 0892 | яч.13 | СИ | Килоамперметр Э365-2 | [18 empty] | ТО | 1 |  |  |  |  | 1 |  | U68015 | ЗамЩитПрибИстекСрПов |  |  | ШТК |  |  | ЗРУ 6 кВ |  | 18022311 | 18022311 |  | 0 | 1 | 0 | 0 | 0.33 | 0 | 0 | 0 | 0 | 0 | 0 | 0 | 0 | 0 | 0 | 0 | 0 | 0 | 0 | 0 | 0 | 0 | 0 | 0 | ТО | 0.33 | 0 | 0 | 0 | 0
544. | ПСРЗАиТ | ЗРУ-6кВ "Технологическое" | 11495508 | 054235 | яч.14 | СИ | Килоамперметр Э365.1-2 | [18 empty] | ТО | 1 |  |  |  |  | 1 |  | U68015 | ЗамЩитПрибИстекСрПов |  |  | ШТК |  |  | ЗРУ 6 кВ |  | 18022311 | 18022311 |  | 0 | 1 | 0 | 0 | 0.33 | 0 | 0 | 0 | 0 | 0 | 0 | 0 | 0 | 0 | 0 | 0 | 0 | 0 | 0 | 0 | 0 | 0 | 0 | 0 | ТО | 0.33 | 0 | 0 | 0 | 0
545. | ПСРЗАиТ | ЗРУ-6кВ "Технологическое" | 11495508 | 056317 | яч.15 | СИ | Амперметр Э365.1-2 | [18 empty] | ТО | 1 |  |  |  |  | 1 |  | U68015 | ЗамЩитПрибИстекСрПов |  |  | ШТК |  |  | ЗРУ 6 кВ |  | 18022311 | 18022311 |  | 0 | 1 | 0 | 0 | 0.33 | 0 | 0 | 0 | 0 | 0 | 0 | 0 | 0 | 0 | 0 | 0 | 0 | 0 | 0 | 0 | 0 | 0 | 0 | 0 | ТО | 0.33 | 0 | 0 | 0 | 0
546. | ПСРЗАиТ | ЗРУ-6кВ "Технологическое" | 11495508 | 056398 | яч.16 | СИ | Амперметр Э365.1-2 | [18 empty] | ТО | 1 |  |  |  |  | 1 |  | U68015 | ЗамЩитПрибИстекСрПов |  |  | ШТК |  |  | ЗРУ 6 кВ |  | 18022311 | 18022311 |  | 0 | 1 | 0 | 0 | 0.33 | 0 | 0 | 0 | 0 | 0 | 0 | 0 | 0 | 0 | 0 | 0 | 0 | 0 | 0 | 0 | 0 | 0 | 0 | 0 | ТО | 0.33 | 0 | 0 | 0 | 0
547. | ПСРЗАиТ | ЗРУ-6кВ "Технологическое" | 11495508 | 86598296 | яч.18 | СИ | Килоамперметр Э365-2 | [18 empty] | ТО | 1 |  |  |  |  | 1 |  | U68015 | ЗамЩитПрибИстекСрПов |  |  | ШТК |  |  | ЗРУ 6 кВ |  | 18022311 | 18022311 |  | 0 | 1 | 0 | 0 | 0.33 | 0 | 0 | 0 | 0 | 0 | 0 | 0 | 0 | 0 | 0 | 0 | 0 | 0 | 0 | 0 | 0 | 0 | 0 | 0 | ТО | 0.33 | 0 | 0 | 0 | 0
548. | ПСРЗАиТ | ЗРУ-6кВ "Технологическое" | 11495508 | 056663 | яч.20 | СИ | Килоамперметр Э365.1-2 | [18 empty] | ТО | 1 |  |  |  |  | 1 |  | U68015 | ЗамЩитПрибИстекСрПов |  |  | ШТК |  |  | ЗРУ 6 кВ |  | 18022311 | 18022311 |  | 0 | 1 | 0 | 0 | 0.33 | 0 | 0 | 0 | 0 | 0 | 0 | 0 | 0 | 0 | 0 | 0 | 0 | 0 | 0 | 0 | 0 | 0 | 0 | 0 | ТО | 0.33 | 0 | 0 | 0 | 0
549. | ПСРЗАиТ | ЗРУ-6кВ "Технологическое" | 11495508 | 036109 | яч.21 | СИ | Амперметр Э365.1-2 | [18 empty] | ТО | 1 |  |  |  |  | 1 |  | U68015 | ЗамЩитПрибИстекСрПов |  |  | ШТК |  |  | ЗРУ 6 кВ |  | 18022311 | 18022311 |  | 0 | 1 | 0 | 0 | 0.33 | 0 | 0 | 0 | 0 | 0 | 0 | 0 | 0 | 0 | 0 | 0 | 0 | 0 | 0 | 0 | 0 | 0 | 0 | 0 | ТО | 0.33 | 0 | 0 | 0 | 0
550. | ПСРЗАиТ | ЗРУ-6кВ "Технологическое" | 11495508 | 054961 | яч.22 | СИ | Амперметр Э365.1-2 | [18 empty] | ТО | 1 |  |  |  |  | 1 |  | U68015 | ЗамЩитПрибИстекСрПов |  |  | ШТК |  |  | ЗРУ 6 кВ |  | 18022311 | 18022311 |  | 0 | 1 | 0 | 0 | 0.33 | 0 | 0 | 0 | 0 | 0 | 0 | 0 | 0 | 0 | 0 | 0 | 0 | 0 | 0 | 0 | 0 | 0 | 0 | 0 | ТО | 0.33 | 0 | 0 | 0 | 0
551. | ПСРЗАиТ | ЗРУ-6кВ "Технологическое" | 11495508 | 0525 | яч.23 | СИ | Киловольтметр ЭВ0702 | [18 empty] | ТО | 1 |  |  |  |  | 1 |  | U68015 | ЗамЩитПрибИстекСрПов |  |  | ШТК |  |  | ЗРУ 6 кВ |  | 18022311 | 18022311 |  | 0 | 1 | 0 | 0 | 0.33 | 0 | 0 | 0 | 0 | 0 | 0 | 0 | 0 | 0 | 0 | 0 | 0 | 0 | 0 | 0 | 0 | 0 | 0 | 0 | ТО | 0.33 | 0 | 0 | 0 | 0
552. | ПСРЗАиТ | ЗРУ-6кВ "Технологическое" | 11495508 | 054933 | яч.24 | СИ | Амперметр Э365.1-2 | [18 empty] | ТО | 1 |  |  |  |  | 1 |  | U68015 | ЗамЩитПрибИстекСрПов |  |  | ШТК |  |  | ЗРУ 6 кВ |  | 18022311 | 18022311 |  | 0 | 1 | 0 | 0 | 0.33 | 0 | 0 | 0 | 0 | 0 | 0 | 0 | 0 | 0 | 0 | 0 | 0 | 0 | 0 | 0 | 0 | 0 | 0 | 0 | ТО | 0.33 | 0 | 0 | 0 | 0
553. | ПСРЗАиТ | ЗРУ-6кВ Ленск | 15301135 | б/н | яч.02 | СИ | ЩП120 | [6 empty] | ТО | 1 | [16 empty] | 1 |  | U68015 | ЗамЩитПрибИстекСрПов |  |  | ШТК |  |  | ЗРУ 6 кВ |  | 18022311 | 18022311 |  | 0 | 1 | 0 | 0 | 0.33 | 0 | 0 | 0 | 0 | 0 | 0 | 0 | ТО | 0.33 | 0 | 0 | 0 | 0 | 0 | 0 | 0 | 0 | 0 | 0 | 0 | 0 | 0 | 0 | 0 | 0
554. | ПСРЗАиТ | ЗРУ-6кВ Ленск | 15301135 | б/н | яч.20 | СИ | ЩП120 | [6 empty] | ТО | 1 | [16 empty] | 1 |  | U68015 | ЗамЩитПрибИстекСрПов |  |  | ШТК |  |  | ЗРУ 6 кВ |  | 18022311 | 18022311 |  | 0 | 1 | 0 | 0 | 0.33 | 0 | 0 | 0 | 0 | 0 | 0 | 0 | ТО | 0.33 | 0 | 0 | 0 | 0 | 0 | 0 | 0 | 0 | 0 | 0 | 0 | 0 | 0 | 0 | 0 | 0
555. | ПСРЗАиТ | ЗРУ-6кВ Ленск | 15301135 | б/н | Шкаф распределения СН | СИ | ЩП120 | [6 empty] | ТО | 1 | [16 empty] | 1 |  | U68015 | ЗамЩитПрибИстекСрПов |  |  | ШТК |  |  | ЗРУ 6 кВ |  | 18022311 | 18022311 |  | 0 | 1 | 0 | 0 | 0.33 | 0 | 0 | 0 | 0 | 0 | 0 | 0 | ТО | 0.33 | 0 | 0 | 0 | 0 | 0 | 0 | 0 | 0 | 0 | 0 | 0 | 0 | 0 | 0 | 0 | 0
556. | ПСРЗАиТ | ЗРУ-6кВ Ленск | 15301135 | б/н | Шкаф распределения СН | СИ | ЩП120 | [6 empty] | ТО | 1 | [16 empty] | 1 |  | U68015 | ЗамЩитПрибИстекСрПов |  |  | ШТК |  |  | ЗРУ 6 кВ |  | 18022311 | 18022311 |  | 0 | 1 | 0 | 0 | 0.33 | 0 | 0 | 0 | 0 | 0 | 0 | 0 | ТО | 0.33 | 0 | 0 | 0 | 0 | 0 | 0 | 0 | 0 | 0 | 0 | 0 | 0 | 0 | 0 | 0 | 0
557. | ПСРЗАиТ | ЗРУ-6кВ Ленск | 15301135 | б/н | Шкаф распределения СН | СИ | ЩП120 | [6 empty] | ТО | 1 | [16 empty] | 1 |  | U68015 | ЗамЩитПрибИстекСрПов |  |  | ШТК |  |  | ЗРУ 6 кВ |  | 18022311 | 18022311 |  | 0 | 1 | 0 | 0 | 0.33 | 0 | 0 | 0 | 0 | 0 | 0 | 0 | ТО | 0.33 | 0 | 0 | 0 | 0 | 0 | 0 | 0 | 0 | 0 | 0 | 0 | 0 | 0 | 0 | 0 | 0
558. | ПСРЗАиТ | ЗРУ-6кВ Ленск | 15301135 | б/н | Шкаф распределения СН | СИ | ЩП120 | [6 empty] | ТО | 1 | [16 empty] | 1 |  | U68015 | ЗамЩитПрибИстекСрПов |  |  | ШТК |  |  | ЗРУ 6 кВ |  | 18022311 | 18022311 |  | 0 | 1 | 0 | 0 | 0.33 | 0 | 0 | 0 | 0 | 0 | 0 | 0 | ТО | 0.33 | 0 | 0 | 0 | 0 | 0 | 0 | 0 | 0 | 0 | 0 | 0 | 0 | 0 | 0 | 0 | 0
559. | ПСРЗАиТ | ЗРУ-6кВ ЦППН-2 | 15124303 | б/н | яч.07 | СИ | ЩП120 | ТО | 1 | [22 empty] | 1 |  | U68015 | ЗамЩитПрибИстекСрПов |  |  | ШТК |  |  | ЗРУ 6 кВ |  | 18022311 | 18022311 |  | 0 | 1 | 0 | 0 | 0.33 | 0 | ТО | 0.33 | 0 | 0 | 0 | 0 | 0 | 0 | 0 | 0 | 0 | 0 | 0 | 0 | 0 | 0 | 0 | 0 | 0 | 0 | 0 | 0 | 0 | 0
560. | ПСРЗАиТ | ЗРУ-6кВ ЦППН-2 | 15124303 | б/н | яч.15 | СИ | ЩП120 | ТО | 1 | [22 empty] | 1 |  | U68015 | ЗамЩитПрибИстекСрПов |  |  | ШТК |  |  | ЗРУ 6 кВ |  | 18022311 | 18022311 |  | 0 | 1 | 0 | 0 | 0.33 | 0 | ТО | 0.33 | 0 | 0 | 0 | 0 | 0 | 0 | 0 | 0 | 0 | 0 | 0 | 0 | 0 | 0 | 0 | 0 | 0 | 0 | 0 | 0 | 0 | 0
561. | ПСРЗАиТ | ЗРУ-6кВ ЦППН-2 | 15124303 | б/н | Шкаф распределения СН | СИ | ЩП120 | ТО | 1 | [22 empty] | 1 |  | U68015 | ЗамЩитПрибИстекСрПов |  |  | ШТК |  |  | ЗРУ 6 кВ |  | 18022311 | 18022311 |  | 0 | 1 | 0 | 0 | 0.33 | 0 | ТО | 0.33 | 0 | 0 | 0 | 0 | 0 | 0 | 0 | 0 | 0 | 0 | 0 | 0 | 0 | 0 | 0 | 0 | 0 | 0 | 0 | 0 | 0 | 0
562. | ПСРЗАиТ | ЗРУ-6кВ ЦППН-2 | 15124303 | б/н | Шкаф распределения СН | СИ | ЩП120 | ТО | 1 | [22 empty] | 1 |  | U68015 | ЗамЩитПрибИстекСрПов |  |  | ШТК |  |  | ЗРУ 6 кВ |  | 18022311 | 18022311 |  | 0 | 1 | 0 | 0 | 0.33 | 0 | ТО | 0.33 | 0 | 0 | 0 | 0 | 0 | 0 | 0 | 0 | 0 | 0 | 0 | 0 | 0 | 0 | 0 | 0 | 0 | 0 | 0 | 0 | 0 | 0
563. | ПСРЗАиТ | ЗРУ-6кВ ЦППН-2 | 15124303 | б/н | Шкаф распределения СН | СИ | ЩП120 | ТО | 1 | [22 empty] | 1 |  | U68015 | ЗамЩитПрибИстекСрПов |  |  | ШТК |  |  | ЗРУ 6 кВ |  | 18022311 | 18022311 |  | 0 | 1 | 0 | 0 | 0.33 | 0 | ТО | 0.33 | 0 | 0 | 0 | 0 | 0 | 0 | 0 | 0 | 0 | 0 | 0 | 0 | 0 | 0 | 0 | 0 | 0 | 0 | 0 | 0 | 0 | 0
564. | ПСРЗАиТ | ЗРУ-6кВ ЦППН-2 | 15124303 | б/н | Шкаф распределения СН | СИ | ЩП120 | ТО | 1 | [22 empty] | 1 |  | U68015 | ЗамЩитПрибИстекСрПов |  |  | ШТК |  |  | ЗРУ 6 кВ |  | 18022311 | 18022311 |  | 0 | 1 | 0 | 0 | 0.33 | 0 | ТО | 0.33 | 0 | 0 | 0 | 0 | 0 | 0 | 0 | 0 | 0 | 0 | 0 | 0 | 0 | 0 | 0 | 0 | 0 | 0 | 0 | 0 | 0 | 0
565. | ПСРЗАиТ | Подстанция 35/6 кВ №364 | 14645448 | б/н | яч.09 | СИ | ЩП120 | ТО | 1 | [22 empty] | 1 |  | U68015 | ЗамЩитПрибИстекСрПов |  |  | ШТК |  |  | ПС 35-110 кВ |  | 18022311 | 18022311 |  | 0 | 1 | 0 | 0 | 0.33 | 0 | ТО | 0.33 | 0 | 0 | 0 | 0 | 0 | 0 | 0 | 0 | 0 | 0 | 0 | 0 | 0 | 0 | 0 | 0 | 0 | 0 | 0 | 0 | 0 | 0
566. | ПСРЗАиТ | Подстанция 35/6 кВ №364 | 14645448 | б/н | яч.22 | СИ | ЩП120 | ТО | 1 | [22 empty] | 1 |  | U68015 | ЗамЩитПрибИстекСрПов |  |  | ШТК |  |  | ПС 35-110 кВ |  | 18022311 | 18022311 |  | 0 | 1 | 0 | 0 | 0.33 | 0 | ТО | 0.33 | 0 | 0 | 0 | 0 | 0 | 0 | 0 | 0 | 0 | 0 | 0 | 0 | 0 | 0 | 0 | 0 | 0 | 0 | 0 | 0 | 0 | 0
567. | ПСРЗАиТ | Подстанция 35/6 кВ №364 | 14645448 | б/н | Шкаф распределения СН | СИ | ЩП120 | ТО | 1 | [22 empty] | 1 |  | U68015 | ЗамЩитПрибИстекСрПов |  |  | ШТК |  |  | ПС 35-110 кВ |  | 18022311 | 18022311 |  | 0 | 1 | 0 | 0 | 0.33 | 0 | ТО | 0.33 | 0 | 0 | 0 | 0 | 0 | 0 | 0 | 0 | 0 | 0 | 0 | 0 | 0 | 0 | 0 | 0 | 0 | 0 | 0 | 0 | 0 | 0
568. | ПСРЗАиТ | Подстанция 35/6 кВ №364 | 14645448 | б/н | Шкаф распределения СН | СИ | ЩП120 | ТО | 1 | [22 empty] | 1 |  | U68015 | ЗамЩитПрибИстекСрПов |  |  | ШТК |  |  | ПС 35-110 кВ |  | 18022311 | 18022311 |  | 0 | 1 | 0 | 0 | 0.33 | 0 | ТО | 0.33 | 0 | 0 | 0 | 0 | 0 | 0 | 0 | 0 | 0 | 0 | 0 | 0 | 0 | 0 | 0 | 0 | 0 | 0 | 0 | 0 | 0 | 0
569. | ПСРЗАиТ | Подстанция 35/6 кВ №364 | 14645448 | б/н | Шкаф распределения СН | СИ | ЩП120 | ТО | 1 | [22 empty] | 1 |  | U68015 | ЗамЩитПрибИстекСрПов |  |  | ШТК |  |  | ПС 35-110 кВ |  | 18022311 | 18022311 |  | 0 | 1 | 0 | 0 | 0.33 | 0 | ТО | 0.33 | 0 | 0 | 0 | 0 | 0 | 0 | 0 | 0 | 0 | 0 | 0 | 0 | 0 | 0 | 0 | 0 | 0 | 0 | 0 | 0 | 0 | 0
570. | ПСРЗАиТ | Подстанция 35/6 кВ №364 | 14645448 | б/н | Шкаф распределения СН | СИ | ЩП120 | ТО | 1 | [22 empty] | 1 |  | U68015 | ЗамЩитПрибИстекСрПов |  |  | ШТК |  |  | ПС 35-110 кВ |  | 18022311 | 18022311 |  | 0 | 1 | 0 | 0 | 0.33 | 0 | ТО | 0.33 | 0 | 0 | 0 | 0 | 0 | 0 | 0 | 0 | 0 | 0 | 0 | 0 | 0 | 0 | 0 | 0 | 0 | 0 | 0 | 0 | 0 | 0
571. | ПСРЗАиТ | ПС 110/35/6 ОПУ-1 | 11961585 | 3576 | шк.1ТМ | СИ | ПТУ-М СШМК 424233.008 | [16 empty] | ТО | 1 | [6 empty] | 1 |  | U68012 | ЗамПрибУчетЭлектЭнер |  |  | ШТК |  |  | ПС 35-110 кВ |  | 18022311 | 18022311 |  | 0 | 1 | 0 | 0 | 0.5 | 0 | 0 | 0 | 0 | 0 | 0 | 0 | 0 | 0 | 0 | 0 | 0 | 0 | 0 | 0 | 0 | 0 | ТО | 0.5 | 0 | 0 | 0 | 0 | 0 | 0
572. | ПСРЗАиТ | ПС 110/35/6 ОПУ-1 | 11961585 | 3582 | шк.1ТМ | СИ | ПТУ-М СШМК 424233.008 | [16 empty] | ТО | 1 | [6 empty] | 1 |  | U68012 | ЗамПрибУчетЭлектЭнер |  |  | ШТК |  |  | ПС 35-110 кВ |  | 18022311 | 18022311 |  | 0 | 1 | 0 | 0 | 0.5 | 0 | 0 | 0 | 0 | 0 | 0 | 0 | 0 | 0 | 0 | 0 | 0 | 0 | 0 | 0 | 0 | 0 | ТО | 0.5 | 0 | 0 | 0 | 0 | 0 | 0
573. | ПСРЗАиТ | ПС 110/35/6 ОПУ-1 | 11961585 | 3580 | шк.1ТМ | СИ | ПТУ-М СШМК 424233.008 | [16 empty] | ТО | 1 | [6 empty] | 1 |  | U68012 | ЗамПрибУчетЭлектЭнер |  |  | ШТК |  |  | ПС 35-110 кВ |  | 18022311 | 18022311 |  | 0 | 1 | 0 | 0 | 0.5 | 0 | 0 | 0 | 0 | 0 | 0 | 0 | 0 | 0 | 0 | 0 | 0 | 0 | 0 | 0 | 0 | 0 | ТО | 0.5 | 0 | 0 | 0 | 0 | 0 | 0
574. | ПСРЗАиТ | ПС 110/35/6 ОПУ-1 | 11961585 | 3562 | шк.1ТМ | СИ | ПТУ-М СШМК 424233.008 | [16 empty] | ТО | 1 | [6 empty] | 1 |  | U68012 | ЗамПрибУчетЭлектЭнер |  |  | ШТК |  |  | ПС 35-110 кВ |  | 18022311 | 18022311 |  | 0 | 1 | 0 | 0 | 0.5 | 0 | 0 | 0 | 0 | 0 | 0 | 0 | 0 | 0 | 0 | 0 | 0 | 0 | 0 | 0 | 0 | 0 | ТО | 0.5 | 0 | 0 | 0 | 0 | 0 | 0
575. | ПСРЗАиТ | ПС 110/35/6 ОПУ-1 | 11961585 | 3565 | шк.1ТМ | СИ | ПТУ-М СШМК 424233.008 | [16 empty] | ТО | 1 | [6 empty] | 1 |  | U68012 | ЗамПрибУчетЭлектЭнер |  |  | ШТК |  |  | ПС 35-110 кВ |  | 18022311 | 18022311 |  | 0 | 1 | 0 | 0 | 0.5 | 0 | 0 | 0 | 0 | 0 | 0 | 0 | 0 | 0 | 0 | 0 | 0 | 0 | 0 | 0 | 0 | 0 | ТО | 0.5 | 0 | 0 | 0 | 0 | 0 | 0
576. | ПСРЗАиТ | ПС 110/35/6 ОПУ-1 | 11961585 | 3564 | шк.1ТМ | СИ | ПТУ-М СШМК 424233.008 | [16 empty] | ТО | 1 | [6 empty] | 1 |  | U68012 | ЗамПрибУчетЭлектЭнер |  |  | ШТК |  |  | ПС 35-110 кВ |  | 18022311 | 18022311 |  | 0 | 1 | 0 | 0 | 0.5 | 0 | 0 | 0 | 0 | 0 | 0 | 0 | 0 | 0 | 0 | 0 | 0 | 0 | 0 | 0 | 0 | 0 | ТО | 0.5 | 0 | 0 | 0 | 0 | 0 | 0
577. | ПСРЗАиТ | ПС 110/35/6 ОПУ-1 | 11961585 | 3584 | шк.2ТМ | СИ | ПТУ-М СШМК 424233.008 | [16 empty] | ТО | 1 | [6 empty] | 1 |  | U68012 | ЗамПрибУчетЭлектЭнер |  |  | ШТК |  |  | ПС 35-110 кВ |  | 18022311 | 18022311 |  | 0 | 1 | 0 | 0 | 0.5 | 0 | 0 | 0 | 0 | 0 | 0 | 0 | 0 | 0 | 0 | 0 | 0 | 0 | 0 | 0 | 0 | 0 | ТО | 0.5 | 0 | 0 | 0 | 0 | 0 | 0
578. | ПСРЗАиТ | ПС 110/35/6 ОПУ-1 | 11961585 | 3572 | шк.2ТМ | СИ | ПТУ-М СШМК 424233.008 | [16 empty] | ТО | 1 | [6 empty] | 1 |  | U68012 | ЗамПрибУчетЭлектЭнер |  |  | ШТК |  |  | ПС 35-110 кВ |  | 18022311 | 18022311 |  | 0 | 1 | 0 | 0 | 0.5 | 0 | 0 | 0 | 0 | 0 | 0 | 0 | 0 | 0 | 0 | 0 | 0 | 0 | 0 | 0 | 0 | 0 | ТО | 0.5 | 0 | 0 | 0 | 0 | 0 | 0
579. | ПСРЗАиТ | ПС 110/35/6 ОПУ-1 | 11961585 | 3573 | шк.2ТМ | СИ | ПТУ-М СШМК 424233.008 | [16 empty] | ТО | 1 | [6 empty] | 1 |  | U68012 | ЗамПрибУчетЭлектЭнер |  |  | ШТК |  |  | ПС 35-110 кВ |  | 18022311 | 18022311 |  | 0 | 1 | 0 | 0 | 0.5 | 0 | 0 | 0 | 0 | 0 | 0 | 0 | 0 | 0 | 0 | 0 | 0 | 0 | 0 | 0 | 0 | 0 | ТО | 0.5 | 0 | 0 | 0 | 0 | 0 | 0
580. | ПСРЗАиТ | ПС 110/35/6 ОПУ-1 | 11961585 | 3571 | шк.2ТМ | СИ | ПТУ-М СШМК 424233.008 | [16 empty] | ТО | 1 | [6 empty] | 1 |  | U68012 | ЗамПрибУчетЭлектЭнер |  |  | ШТК |  |  | ПС 35-110 кВ |  | 18022311 | 18022311 |  | 0 | 1 | 0 | 0 | 0.5 | 0 | 0 | 0 | 0 | 0 | 0 | 0 | 0 | 0 | 0 | 0 | 0 | 0 | 0 | 0 | 0 | 0 | ТО | 0.5 | 0 | 0 | 0 | 0 | 0 | 0
581. | ПСРЗАиТ | ПС 110/35/6 ОПУ-1 | 11961585 | 3585 | шк.2ТМ | СИ | ПТУ-М СШМК 424233.008 | [16 empty] | ТО | 1 | [6 empty] | 1 |  | U68012 | ЗамПрибУчетЭлектЭнер |  |  | ШТК |  |  | ПС 35-110 кВ |  | 18022311 | 18022311 |  | 0 | 1 | 0 | 0 | 0.5 | 0 | 0 | 0 | 0 | 0 | 0 | 0 | 0 | 0 | 0 | 0 | 0 | 0 | 0 | 0 | 0 | 0 | ТО | 0.5 | 0 | 0 | 0 | 0 | 0 | 0
582. | ПСРЗАиТ | ПС 110/35/6 ОПУ-1 | 11961585 | 3586 | шк.2ТМ | СИ | ПТУ-М СШМК 424233.008 | [16 empty] | ТО | 1 | [6 empty] | 1 |  | U68012 | ЗамПрибУчетЭлектЭнер |  |  | ШТК |  |  | ПС 35-110 кВ |  | 18022311 | 18022311 |  | 0 | 1 | 0 | 0 | 0.5 | 0 | 0 | 0 | 0 | 0 | 0 | 0 | 0 | 0 | 0 | 0 | 0 | 0 | 0 | 0 | 0 | 0 | ТО | 0.5 | 0 | 0 | 0 | 0 | 0 | 0
583. | ПСРЗАиТ | ПС 110/35/6 ОПУ-1 | 11961585 | 1076 | шк.2ТМ | СИ | ПТУ-М СШМК 424233.008 | [16 empty] | ТО | 1 | [6 empty] | 1 |  | U68012 | ЗамПрибУчетЭлектЭнер |  |  | ШТК |  |  | ПС 35-110 кВ |  | 18022311 | 18022311 |  | 0 | 1 | 0 | 0 | 0.5 | 0 | 0 | 0 | 0 | 0 | 0 | 0 | 0 | 0 | 0 | 0 | 0 | 0 | 0 | 0 | 0 | 0 | ТО | 0.5 | 0 | 0 | 0 | 0 | 0 | 0
584. | ПСРЗАиТ | ПС 110/35/6 ОПУ-1 | 11961585 | 3578 | шк.3ТМ | СИ | ПТУ-М СШМК 424233.008 | [16 empty] | ТО | 1 | [6 empty] | 1 |  | U68012 | ЗамПрибУчетЭлектЭнер |  |  | ШТК |  |  | ПС 35-110 кВ |  | 18022311 | 18022311 |  | 0 | 1 | 0 | 0 | 0.5 | 0 | 0 | 0 | 0 | 0 | 0 | 0 | 0 | 0 | 0 | 0 | 0 | 0 | 0 | 0 | 0 | 0 | ТО | 0.5 | 0 | 0 | 0 | 0 | 0 | 0
585. | ПСРЗАиТ | ПС 110/35/6 ОПУ-1 | 11961585 | 3563 | шк.3ТМ | СИ | ПТУ-М СШМК 424233.008 | [16 empty] | ТО | 1 | [6 empty] | 1 |  | U68012 | ЗамПрибУчетЭлектЭнер |  |  | ШТК |  |  | ПС 35-110 кВ |  | 18022311 | 18022311 |  | 0 | 1 | 0 | 0 | 0.5 | 0 | 0 | 0 | 0 | 0 | 0 | 0 | 0 | 0 | 0 | 0 | 0 | 0 | 0 | 0 | 0 | 0 | ТО | 0.5 | 0 | 0 | 0 | 0 | 0 | 0
586. | ПСРЗАиТ | ПС 110/35/6 ОПУ-1 | 11961585 | 3574 | шк.3ТМ | СИ | ПТУ-М СШМК 424233.008 | [16 empty] | ТО | 1 | [6 empty] | 1 |  | U68012 | ЗамПрибУчетЭлектЭнер |  |  | ШТК |  |  | ПС 35-110 кВ |  | 18022311 | 18022311 |  | 0 | 1 | 0 | 0 | 0.5 | 0 | 0 | 0 | 0 | 0 | 0 | 0 | 0 | 0 | 0 | 0 | 0 | 0 | 0 | 0 | 0 | 0 | ТО | 0.5 | 0 | 0 | 0 | 0 | 0 | 0
587. | ПСРЗАиТ | ПС 110/35/6 ОПУ-1 | 11961585 | 3575 | шк.3ТМ | СИ | ПТУ-М СШМК 424233.008 | [16 empty] | ТО | 1 | [6 empty] | 1 |  | U68012 | ЗамПрибУчетЭлектЭнер |  |  | ШТК |  |  | ПС 35-110 кВ |  | 18022311 | 18022311 |  | 0 | 1 | 0 | 0 | 0.5 | 0 | 0 | 0 | 0 | 0 | 0 | 0 | 0 | 0 | 0 | 0 | 0 | 0 | 0 | 0 | 0 | 0 | ТО | 0.5 | 0 | 0 | 0 | 0 | 0 | 0
588. | ПСРЗАиТ | ПС 110/35/6 ОПУ-1 | 11961585 | 4195 | шк.3ТМ | СИ | ПТУ-М СШМК 424233.008 | [16 empty] | ТО | 1 | [6 empty] | 1 |  | U68012 | ЗамПрибУчетЭлектЭнер |  |  | ШТК |  |  | ПС 35-110 кВ |  | 18022311 | 18022311 |  | 0 | 1 | 0 | 0 | 0.5 | 0 | 0 | 0 | 0 | 0 | 0 | 0 | 0 | 0 | 0 | 0 | 0 | 0 | 0 | 0 | 0 | 0 | ТО | 0.5 | 0 | 0 | 0 | 0 | 0 | 0
589. | ПСРЗАиТ | ПС 110/35/6 ОПУ-1 | 11961585 | 3579 | шк.3ТМ | СИ | ПТУ-М СШМК 424233.008 | [16 empty] | ТО | 1 | [6 empty] | 1 |  | U68012 | ЗамПрибУчетЭлектЭнер |  |  | ШТК |  |  | ПС 35-110 кВ |  | 18022311 | 18022311 |  | 0 | 1 | 0 | 0 | 0.5 | 0 | 0 | 0 | 0 | 0 | 0 | 0 | 0 | 0 | 0 | 0 | 0 | 0 | 0 | 0 | 0 | 0 | ТО | 0.5 | 0 | 0 | 0 | 0 | 0 | 0
590. | ПСРЗАиТ | ПС 110/35/6 ОПУ-1 | 11961585 | 3560 | шк.3ТМ | СИ | ПТУ-М СШМК 424233.008 | [16 empty] | ТО | 1 | [6 empty] | 1 |  | U68012 | ЗамПрибУчетЭлектЭнер |  |  | ШТК |  |  | ПС 35-110 кВ |  | 18022311 | 18022311 |  | 0 | 1 | 0 | 0 | 0.5 | 0 | 0 | 0 | 0 | 0 | 0 | 0 | 0 | 0 | 0 | 0 | 0 | 0 | 0 | 0 | 0 | 0 | ТО | 0.5 | 0 | 0 | 0 | 0 | 0 | 0
591. | ПСРЗАиТ | ПС 110/35/6 ОПУ-1 | 11961585 | 3581 | шк.3ТМ | СИ | ПТУ-М СШМК 424233.008 | [16 empty] | ТО | 1 | [6 empty] | 1 |  | U68012 | ЗамПрибУчетЭлектЭнер |  |  | ШТК |  |  | ПС 35-110 кВ |  | 18022311 | 18022311 |  | 0 | 1 | 0 | 0 | 0.5 | 0 | 0 | 0 | 0 | 0 | 0 | 0 | 0 | 0 | 0 | 0 | 0 | 0 | 0 | 0 | 0 | 0 | ТО | 0.5 | 0 | 0 | 0 | 0 | 0 | 0
592. | ПСРЗАиТ | ПС 110/35/6 ОПУ-1 | 11961585 | 3561 | шк.3ТМ | СИ | ПТУ-М СШМК 424233.008 | [16 empty] | ТО | 1 | [6 empty] | 1 |  | U68012 | ЗамПрибУчетЭлектЭнер |  |  | ШТК |  |  | ПС 35-110 кВ |  | 18022311 | 18022311 |  | 0 | 1 | 0 | 0 | 0.5 | 0 | 0 | 0 | 0 | 0 | 0 | 0 | 0 | 0 | 0 | 0 | 0 | 0 | 0 | 0 | 0 | 0 | ТО | 0.5 | 0 | 0 | 0 | 0 | 0 | 0
593. | ПСРЗАиТ | ПС 110/35/6 ОПУ-1 | 11961585 | 3568 | шк.3ТМ | СИ | ПТУ-М СШМК 424233.008 | [16 empty] | ТО | 1 | [6 empty] | 1 |  | U68012 | ЗамПрибУчетЭлектЭнер |  |  | ШТК |  |  | ПС 35-110 кВ |  | 18022311 | 18022311 |  | 0 | 1 | 0 | 0 | 0.5 | 0 | 0 | 0 | 0 | 0 | 0 | 0 | 0 | 0 | 0 | 0 | 0 | 0 | 0 | 0 | 0 | 0 | ТО | 0.5 | 0 | 0 | 0 | 0 | 0 | 0
594. | ПСРЗАиТ | ПС 110/35/6 ОПУ-1 | 11961585 | 3570 | шк.3ТМ | СИ | ПТУ-М СШМК 424233.008 | [16 empty] | ТО | 1 | [6 empty] | 1 |  | U68012 | ЗамПрибУчетЭлектЭнер |  |  | ШТК |  |  | ПС 35-110 кВ |  | 18022311 | 18022311 |  | 0 | 1 | 0 | 0 | 0.5 | 0 | 0 | 0 | 0 | 0 | 0 | 0 | 0 | 0 | 0 | 0 | 0 | 0 | 0 | 0 | 0 | 0 | ТО | 0.5 | 0 | 0 | 0 | 0 | 0 | 0
595. | ПСРЗАиТ | ПС 110/35/6 ОПУ-1 | 11961585 | 3559 | шк.3ТМ | СИ | ПТУ-М СШМК 424233.008 | [16 empty] | ТО | 1 | [6 empty] | 1 |  | U68012 | ЗамПрибУчетЭлектЭнер |  |  | ШТК |  |  | ПС 35-110 кВ |  | 18022311 | 18022311 |  | 0 | 1 | 0 | 0 | 0.5 | 0 | 0 | 0 | 0 | 0 | 0 | 0 | 0 | 0 | 0 | 0 | 0 | 0 | 0 | 0 | 0 | 0 | ТО | 0.5 | 0 | 0 | 0 | 0 | 0 | 0
596. | ПСРЗАиТ | ПС 110/35/6 ОПУ-1 | 11961585 | 3569 | шк.3ТМ | СИ | ПТУ-М СШМК 424233.008 | [16 empty] | ТО | 1 | [6 empty] | 1 |  | U68012 | ЗамПрибУчетЭлектЭнер |  |  | ШТК |  |  | ПС 35-110 кВ |  | 18022311 | 18022311 |  | 0 | 1 | 0 | 0 | 0.5 | 0 | 0 | 0 | 0 | 0 | 0 | 0 | 0 | 0 | 0 | 0 | 0 | 0 | 0 | 0 | 0 | 0 | ТО | 0.5 | 0 | 0 | 0 | 0 | 0 | 0
597. | ПСРЗАиТ | ПС 110/35/6 ОПУ-1 | 11961585 | 3567 | шк.3ТМ | СИ | ПТУ-М СШМК 424233.008 | [16 empty] | ТО | 1 | [6 empty] | 1 |  | U68012 | ЗамПрибУчетЭлектЭнер |  |  | ШТК |  |  | ПС 35-110 кВ |  | 18022311 | 18022311 |  | 0 | 1 | 0 | 0 | 0.5 | 0 | 0 | 0 | 0 | 0 | 0 | 0 | 0 | 0 | 0 | 0 | 0 | 0 | 0 | 0 | 0 | 0 | ТО | 0.5 | 0 | 0 | 0 | 0 | 0 | 0
598. | ПСРЗАиТ | ПС 110/35/6 ОПУ-1 | 11961585 | 3566 | шк.3ТМ | СИ | ПТУ-М СШМК 424233.008 | [16 empty] | ТО | 1 | [6 empty] | 1 |  | U68012 | ЗамПрибУчетЭлектЭнер |  |  | ШТК |  |  | ПС 35-110 кВ |  | 18022311 | 18022311 |  | 0 | 1 | 0 | 0 | 0.5 | 0 | 0 | 0 | 0 | 0 | 0 | 0 | 0 | 0 | 0 | 0 | 0 | 0 | 0 | 0 | 0 | 0 | ТО | 0.5 | 0 | 0 | 0 | 0 | 0 | 0
599. | ПСРЗАиТ | Подстанция 35/6кВ №266 | 11381481 | 5635 | яч.02 | СИ | ПТУ-М СШМК 424233.008 | [8 empty] | ТО | 1 | [14 empty] | 1 |  | U68012 | ЗамПрибУчетЭлектЭнер |  |  | ШТК |  |  | ПС 35-110 кВ |  | 1802231101 | 1802231101 |  | 0 | 1 | 0 | 0 | 0.5 | 0 | 0 | 0 | 0 | 0 | 0 | 0 | 0 | 0 | ТО | 0.5 | 0 | 0 | 0 | 0 | 0 | 0 | 0 | 0 | 0 | 0 | 0 | 0 | 0 | 0
600. | ПСРЗАиТ | Подстанция 35/6кВ №266 | 11381481 | 5639 | яч.03 | СИ | ПТУ-М СШМК 424233.008 | [8 empty] | ТО | 1 | [14 empty] | 1 |  | U68012 | ЗамПрибУчетЭлектЭнер |  |  | ШТК |  |  | ПС 35-110 кВ |  | 1802231101 | 1802231101 |  | 0 | 1 | 0 | 0 | 0.5 | 0 | 0 | 0 | 0 | 0 | 0 | 0 | 0 | 0 | ТО | 0.5 | 0 | 0 | 0 | 0 | 0 | 0 | 0 | 0 | 0 | 0 | 0 | 0 | 0 | 0
601. | ПСРЗАиТ | Подстанция 35/6кВ №266 | 11381481 | 5689 | яч.04 | СИ | ПТУ-М СШМК 424233.008 | [8 empty] | ТО | 1 | [14 empty] | 1 |  | U68012 | ЗамПрибУчетЭлектЭнер |  |  | ШТК |  |  | ПС 35-110 кВ |  | 1802231101 | 1802231101 |  | 0 | 1 | 0 | 0 | 0.5 | 0 | 0 | 0 | 0 | 0 | 0 | 0 | 0 | 0 | ТО | 0.5 | 0 | 0 | 0 | 0 | 0 | 0 | 0 | 0 | 0 | 0 | 0 | 0 | 0 | 0
602. | ПСРЗАиТ | Подстанция 35/6кВ №266 | 11381481 | 5698 | яч.05 | СИ | ПТУ-М СШМК 424233.008 | [8 empty] | ТО | 1 | [14 empty] | 1 |  | U68012 | ЗамПрибУчетЭлектЭнер |  |  | ШТК |  |  | ПС 35-110 кВ |  | 1802231101 | 1802231101 |  | 0 | 1 | 0 | 0 | 0.5 | 0 | 0 | 0 | 0 | 0 | 0 | 0 | 0 | 0 | ТО | 0.5 | 0 | 0 | 0 | 0 | 0 | 0 | 0 | 0 | 0 | 0 | 0 | 0 | 0 | 0
603. | ПСРЗАиТ | Подстанция 35/6кВ №266 | 11381481 | 5645 | яч.06 | СИ | ПТУ-М СШМК 424233.008 | [8 empty] | ТО | 1 | [14 empty] | 1 |  | U68012 | ЗамПрибУчетЭлектЭнер |  |  | ШТК |  |  | ПС 35-110 кВ |  | 1802231101 | 1802231101 |  | 0 | 1 | 0 | 0 | 0.5 | 0 | 0 | 0 | 0 | 0 | 0 | 0 | 0 | 0 | ТО | 0.5 | 0 | 0 | 0 | 0 | 0 | 0 | 0 | 0 | 0 | 0 | 0 | 0 | 0 | 0
604. | ПСРЗАиТ | Подстанция 35/6кВ №266 | 11381481 | 5685 | яч.07 | СИ | ПТУ-М СШМК 424233.008 | [8 empty] | ТО | 1 | [14 empty] | 1 |  | U68012 | ЗамПрибУчетЭлектЭнер |  |  | ШТК |  |  | ПС 35-110 кВ |  | 1802231101 | 1802231101 |  | 0 | 1 | 0 | 0 | 0.5 | 0 | 0 | 0 | 0 | 0 | 0 | 0 | 0 | 0 | ТО | 0.5 | 0 | 0 | 0 | 0 | 0 | 0 | 0 | 0 | 0 | 0 | 0 | 0 | 0 | 0
605. | ПСРЗАиТ | Подстанция 35/6кВ №266 | 11381481 | 5690 | яч.08 | СИ | ПТУ-М СШМК 424233.008 | [8 empty] | ТО | 1 | [14 empty] | 1 |  | U68012 | ЗамПрибУчетЭлектЭнер |  |  | ШТК |  |  | ПС 35-110 кВ |  | 1802231101 | 1802231101 |  | 0 | 1 | 0 | 0 | 0.5 | 0 | 0 | 0 | 0 | 0 | 0 | 0 | 0 | 0 | ТО | 0.5 | 0 | 0 | 0 | 0 | 0 | 0 | 0 | 0 | 0 | 0 | 0 | 0 | 0 | 0
606. | ПСРЗАиТ | Подстанция 35/6кВ №266 | 11381481 | 4185 | яч.10 | СИ | ПТУ-М СШМК 424233.008 | [8 empty] | ТО | 1 | [14 empty] | 1 |  | U68012 | ЗамПрибУчетЭлектЭнер |  |  | ШТК |  |  | ПС 35-110 кВ |  | 1802231101 | 1802231101 |  | 0 | 1 | 0 | 0 | 0.5 | 0 | 0 | 0 | 0 | 0 | 0 | 0 | 0 | 0 | ТО | 0.5 | 0 | 0 | 0 | 0 | 0 | 0 | 0 | 0 | 0 | 0 | 0 | 0 | 0 | 0
607. | ПСРЗАиТ | Подстанция 35/6кВ №266 | 11381481 | 5694 | яч.11 | СИ | ПТУ-М СШМК 424233.008 | [8 empty] | ТО | 1 | [14 empty] | 1 |  | U68012 | ЗамПрибУчетЭлектЭнер |  |  | ШТК |  |  | ПС 35-110 кВ |  | 1802231101 | 1802231101 |  | 0 | 1 | 0 | 0 | 0.5 | 0 | 0 | 0 | 0 | 0 | 0 | 0 | 0 | 0 | ТО | 0.5 | 0 | 0 | 0 | 0 | 0 | 0 | 0 | 0 | 0 | 0 | 0 | 0 | 0 | 0
608. | ПСРЗАиТ | Подстанция 35/6кВ №266 | 11381481 | 5692 | яч.12 | СИ | ПТУ-М СШМК 424233.008 | [8 empty] | ТО | 1 | [14 empty] | 1 |  | U68012 | ЗамПрибУчетЭлектЭнер |  |  | ШТК |  |  | ПС 35-110 кВ |  | 1802231101 | 1802231101 |  | 0 | 1 | 0 | 0 | 0.5 | 0 | 0 | 0 | 0 | 0 | 0 | 0 | 0 | 0 | ТО | 0.5 | 0 | 0 | 0 | 0 | 0 | 0 | 0 | 0 | 0 | 0 | 0 | 0 | 0 | 0
609. | ПСРЗАиТ | Подстанция 35/6кВ №266 | 11381481 | 5691 | яч.15 | СИ | ПТУ-М СШМК 424233.008 | [8 empty] | ТО | 1 | [14 empty] | 1 |  | U68012 | ЗамПрибУчетЭлектЭнер |  |  | ШТК |  |  | ПС 35-110 кВ |  | 1802231101 | 1802231101 |  | 0 | 1 | 0 | 0 | 0.5 | 0 | 0 | 0 | 0 | 0 | 0 | 0 | 0 | 0 | ТО | 0.5 | 0 | 0 | 0 | 0 | 0 | 0 | 0 | 0 | 0 | 0 | 0 | 0 | 0 | 0
610. | ПСРЗАиТ | Подстанция 35/6кВ №266 | 11381481 | 5681 | яч.16 | СИ | ПТУ-М СШМК 424233.008 | [8 empty] | ТО | 1 | [14 empty] | 1 |  | U68012 | ЗамПрибУчетЭлектЭнер |  |  | ШТК |  |  | ПС 35-110 кВ |  | 1802231101 | 1802231101 |  | 0 | 1 | 0 | 0 | 0.5 | 0 | 0 | 0 | 0 | 0 | 0 | 0 | 0 | 0 | ТО | 0.5 | 0 | 0 | 0 | 0 | 0 | 0 | 0 | 0 | 0 | 0 | 0 | 0 | 0 | 0
611. | ПСРЗАиТ | Подстанция 35/6кВ №266 | 11381481 | 5630 | яч.17 | СИ | ПТУ-М СШМК 424233.008 | [8 empty] | ТО | 1 | [14 empty] | 1 |  | U68012 | ЗамПрибУчетЭлектЭнер |  |  | ШТК |  |  | ПС 35-110 кВ |  | 1802231101 | 1802231101 |  | 0 | 1 | 0 | 0 | 0.5 | 0 | 0 | 0 | 0 | 0 | 0 | 0 | 0 | 0 | ТО | 0.5 | 0 | 0 | 0 | 0 | 0 | 0 | 0 | 0 | 0 | 0 | 0 | 0 | 0 | 0
612. | ПСРЗАиТ | Подстанция 35/6кВ №266 | 11381481 | 5629 | яч.19 | СИ | ПТУ-М СШМК 424233.008 | [8 empty] | ТО | 1 | [14 empty] | 1 |  | U68012 | ЗамПрибУчетЭлектЭнер |  |  | ШТК |  |  | ПС 35-110 кВ |  | 1802231101 | 1802231101 |  | 0 | 1 | 0 | 0 | 0.5 | 0 | 0 | 0 | 0 | 0 | 0 | 0 | 0 | 0 | ТО | 0.5 | 0 | 0 | 0 | 0 | 0 | 0 | 0 | 0 | 0 | 0 | 0 | 0 | 0 | 0
613. | ПСРЗАиТ | Подстанция 35/6кВ №266 | 11381481 | 5643 | яч.20 | СИ | ПТУ-М СШМК 424233.008 | [8 empty] | ТО | 1 | [14 empty] | 1 |  | U68012 | ЗамПрибУчетЭлектЭнер |  |  | ШТК |  |  | ПС 35-110 кВ |  | 1802231101 | 1802231101 |  | 0 | 1 | 0 | 0 | 0.5 | 0 | 0 | 0 | 0 | 0 | 0 | 0 | 0 | 0 | ТО | 0.5 | 0 | 0 | 0 | 0 | 0 | 0 | 0 | 0 | 0 | 0 | 0 | 0 | 0 | 0
614. | ПСРЗАиТ | Подстанция 35/6кВ №266 | 11381481 | 5631 | яч.21 | СИ | ПТУ-М СШМК 424233.008 | [8 empty] | ТО | 1 | [14 empty] | 1 |  | U68012 | ЗамПрибУчетЭлектЭнер |  |  | ШТК |  |  | ПС 35-110 кВ |  | 1802231101 | 1802231101 |  | 0 | 1 | 0 | 0 | 0.5 | 0 | 0 | 0 | 0 | 0 | 0 | 0 | 0 | 0 | ТО | 0.5 | 0 | 0 | 0 | 0 | 0 | 0 | 0 | 0 | 0 | 0 | 0 | 0 | 0 | 0
615. | ПСРЗАиТ | Подстанция 35/6кВ №266 | 11381481 | 5644 | яч.22 | СИ | ПТУ-М СШМК 424233.008 | [8 empty] | ТО | 1 | [14 empty] | 1 |  | U68012 | ЗамПрибУчетЭлектЭнер |  |  | ШТК |  |  | ПС 35-110 кВ |  | 1802231101 | 1802231101 |  | 0 | 1 | 0 | 0 | 0.5 | 0 | 0 | 0 | 0 | 0 | 0 | 0 | 0 | 0 | ТО | 0.5 | 0 | 0 | 0 | 0 | 0 | 0 | 0 | 0 | 0 | 0 | 0 | 0 | 0 | 0
616. | ПСРЗАиТ | Подстанция 35/6кВ №266 | 11381481 | 5111 | яч.23 | СИ | ПТУ-М СШМК 424233.008 | [8 empty] | ТО | 1 | [14 empty] | 1 |  | U68012 | ЗамПрибУчетЭлектЭнер |  |  | ШТК |  |  | ПС 35-110 кВ |  | 1802231101 | 1802231101 |  | 0 | 1 | 0 | 0 | 0.5 | 0 | 0 | 0 | 0 | 0 | 0 | 0 | 0 | 0 | ТО | 0.5 | 0 | 0 | 0 | 0 | 0 | 0 | 0 | 0 | 0 | 0 | 0 | 0 | 0 | 0
617. | ПСРЗАиТ | Подстанция 35/6кВ №266 | 11381481 | 5693 | яч.24 | СИ | ПТУ-М СШМК 424233.008 | [8 empty] | ТО | 1 | [14 empty] | 1 |  | U68012 | ЗамПрибУчетЭлектЭнер |  |  | ШТК |  |  | ПС 35-110 кВ |  | 1802231101 | 1802231101 |  | 0 | 1 | 0 | 0 | 0.5 | 0 | 0 | 0 | 0 | 0 | 0 | 0 | 0 | 0 | ТО | 0.5 | 0 | 0 | 0 | 0 | 0 | 0 | 0 | 0 | 0 | 0 | 0 | 0 | 0 | 0
618. | ПСРЗАиТ | Подстанция 35/6кВ №266 | 11381481 | 5682 | яч.25 | СИ | ПТУ-М СШМК 424233.008 | [8 empty] | ТО | 1 | [14 empty] | 1 |  | U68012 | ЗамПрибУчетЭлектЭнер |  |  | ШТК |  |  | ПС 35-110 кВ |  | 1802231101 | 1802231101 |  | 0 | 1 | 0 | 0 | 0.5 | 0 | 0 | 0 | 0 | 0 | 0 | 0 | 0 | 0 | ТО | 0.5 | 0 | 0 | 0 | 0 | 0 | 0 | 0 | 0 | 0 | 0 | 0 | 0 | 0 | 0
619. | ПСРЗАиТ | Подстанция 35/6кВ №266 | 11381481 | 5144 | ТСН | СИ | ПТУ-М СШМК 424233.008 | [8 empty] | ТО | 1 | [14 empty] | 1 |  | U68012 | ЗамПрибУчетЭлектЭнер |  |  | ШТК |  |  | ПС 35-110 кВ |  | 1802231101 | 1802231101 |  | 0 | 1 | 0 | 0 | 0.5 | 0 | 0 | 0 | 0 | 0 | 0 | 0 | 0 | 0 | ТО | 0.5 | 0 | 0 | 0 | 0 | 0 | 0 | 0 | 0 | 0 | 0 | 0 | 0 | 0 | 0
620. | ПСРЗАиТ | Подстанция 35/6кВ №282 | 11787301 | 4408 | шк.ТМ | СИ | ПТУ-М СШМК 424233.008 | [8 empty] | ТО | 1 | [14 empty] | 1 |  | U68012 | ЗамПрибУчетЭлектЭнер |  |  | ШТК |  |  | ПС 35-110 кВ |  | 18022311 | 18022311 |  | 0 | 1 | 0 | 0 | 0.5 | 0 | 0 | 0 | 0 | 0 | 0 | 0 | 0 | 0 | ТО | 0.5 | 0 | 0 | 0 | 0 | 0 | 0 | 0 | 0 | 0 | 0 | 0 | 0 | 0 | 0
621. | ПСРЗАиТ | Подстанция 35/6кВ №282 | 11787301 | 3860 | шк.ТМ | СИ | ПТУ-М СШМК 424233.008 | [8 empty] | ТО | 1 | [14 empty] | 1 |  | U68012 | ЗамПрибУчетЭлектЭнер |  |  | ШТК |  |  | ПС 35-110 кВ |  | 18022311 | 18022311 |  | 0 | 1 | 0 | 0 | 0.5 | 0 | 0 | 0 | 0 | 0 | 0 | 0 | 0 | 0 | ТО | 0.5 | 0 | 0 | 0 | 0 | 0 | 0 | 0 | 0 | 0 | 0 | 0 | 0 | 0 | 0
622. | ПСРЗАиТ | Подстанция 35/6кВ №282 | 11787301 | 3901 | шк.ТМ | СИ | ПТУ-М СШМК 424233.008 | [8 empty] | ТО | 1 | [14 empty] | 1 |  | U68012 | ЗамПрибУчетЭлектЭнер |  |  | ШТК |  |  | ПС 35-110 кВ |  | 18022311 | 18022311 |  | 0 | 1 | 0 | 0 | 0.5 | 0 | 0 | 0 | 0 | 0 | 0 | 0 | 0 | 0 | ТО | 0.5 | 0 | 0 | 0 | 0 | 0 | 0 | 0 | 0 | 0 | 0 | 0 | 0 | 0 | 0
623. | ПСРЗАиТ | Подстанция 35/6кВ №282 | 11787301 | 3902 | шк.ТМ | СИ | ПТУ-М СШМК 424233.008 | [8 empty] | ТО | 1 | [14 empty] | 1 |  | U68012 | ЗамПрибУчетЭлектЭнер |  |  | ШТК |  |  | ПС 35-110 кВ |  | 18022311 | 18022311 |  | 0 | 1 | 0 | 0 | 0.5 | 0 | 0 | 0 | 0 | 0 | 0 | 0 | 0 | 0 | ТО | 0.5 | 0 | 0 | 0 | 0 | 0 | 0 | 0 | 0 | 0 | 0 | 0 | 0 | 0 | 0
624. | ПСРЗАиТ | Подстанция 35/6кВ №283 | 11787286 | 2126 | яч.02 | СИ | ПТУ-М СШМК 424233.008 | [8 empty] | ТО | 1 | [14 empty] | 1 |  | U68012 | ЗамПрибУчетЭлектЭнер |  |  | ШТК |  |  | ПС 35-110 кВ |  | 18022311 | 18022311 |  | 0 | 1 | 0 | 0 | 0.5 | 0 | 0 | 0 | 0 | 0 | 0 | 0 | 0 | 0 | ТО | 0.5 | 0 | 0 | 0 | 0 | 0 | 0 | 0 | 0 | 0 | 0 | 0 | 0 | 0 | 0
625. | ПСРЗАиТ | Подстанция 35/6кВ №283 | 11787286 | 2136 | яч.03 | СИ | ПТУ-М СШМК 424233.008 | [8 empty] | ТО | 1 | [14 empty] | 1 |  | U68012 | ЗамПрибУчетЭлектЭнер |  |  | ШТК |  |  | ПС 35-110 кВ |  | 18022311 | 18022311 |  | 0 | 1 | 0 | 0 | 0.5 | 0 | 0 | 0 | 0 | 0 | 0 | 0 | 0 | 0 | ТО | 0.5 | 0 | 0 | 0 | 0 | 0 | 0 | 0 | 0 | 0 | 0 | 0 | 0 | 0 | 0
626. | ПСРЗАиТ | Подстанция 35/6кВ №283 | 11787286 | 2134 | яч.04 | СИ | ПТУ-М СШМК 424233.008 | [8 empty] | ТО | 1 | [14 empty] | 1 |  | U68012 | ЗамПрибУчетЭлектЭнер |  |  | ШТК |  |  | ПС 35-110 кВ |  | 18022311 | 18022311 |  | 0 | 1 | 0 | 0 | 0.5 | 0 | 0 | 0 | 0 | 0 | 0 | 0 | 0 | 0 | ТО | 0.5 | 0 | 0 | 0 | 0 | 0 | 0 | 0 | 0 | 0 | 0 | 0 | 0 | 0 | 0
627. | ПСРЗАиТ | Подстанция 35/6кВ №283 | 11787286 | 2137 | яч.06 | СИ | ПТУ-М СШМК 424233.008 | [8 empty] | ТО | 1 | [14 empty] | 1 |  | U68012 | ЗамПрибУчетЭлектЭнер |  |  | ШТК |  |  | ПС 35-110 кВ |  | 18022311 | 18022311 |  | 0 | 1 | 0 | 0 | 0.5 | 0 | 0 | 0 | 0 | 0 | 0 | 0 | 0 | 0 | ТО | 0.5 | 0 | 0 | 0 | 0 | 0 | 0 | 0 | 0 | 0 | 0 | 0 | 0 | 0 | 0
628. | ПСРЗАиТ | Подстанция 35/6кВ №283 | 11787286 | 2589 | яч.07 | СИ | ПТУ-М СШМК 424233.008 | [8 empty] | ТО | 1 | [14 empty] | 1 |  | U68012 | ЗамПрибУчетЭлектЭнер |  |  | ШТК |  |  | ПС 35-110 кВ |  | 18022311 | 18022311 |  | 0 | 1 | 0 | 0 | 0.5 | 0 | 0 | 0 | 0 | 0 | 0 | 0 | 0 | 0 | ТО | 0.5 | 0 | 0 | 0 | 0 | 0 | 0 | 0 | 0 | 0 | 0 | 0 | 0 | 0 | 0
629. | ПСРЗАиТ | Подстанция 35/6кВ №283 | 11787286 | 2130 | яч.08 | СИ | ПТУ-М СШМК 424233.008 | [8 empty] | ТО | 1 | [14 empty] | 1 |  | U68012 | ЗамПрибУчетЭлектЭнер |  |  | ШТК |  |  | ПС 35-110 кВ |  | 18022311 | 18022311 |  | 0 | 1 | 0 | 0 | 0.5 | 0 | 0 | 0 | 0 | 0 | 0 | 0 | 0 | 0 | ТО | 0.5 | 0 | 0 | 0 | 0 | 0 | 0 | 0 | 0 | 0 | 0 | 0 | 0 | 0 | 0
630. | ПСРЗАиТ | Подстанция 35/6кВ №283 | 11787286 | 2128 | яч.09 | СИ | ПТУ-М СШМК 424233.008 | [8 empty] | ТО | 1 | [14 empty] | 1 |  | U68012 | ЗамПрибУчетЭлектЭнер |  |  | ШТК |  |  | ПС 35-110 кВ |  | 18022311 | 18022311 |  | 0 | 1 | 0 | 0 | 0.5 | 0 | 0 | 0 | 0 | 0 | 0 | 0 | 0 | 0 | ТО | 0.5 | 0 | 0 | 0 | 0 | 0 | 0 | 0 | 0 | 0 | 0 | 0 | 0 | 0 | 0
631. | ПСРЗАиТ | Подстанция 35/6кВ №283 | 11787286 | 3234 | яч.10 | СИ | ПТУ-М СШМК 424233.008 | [8 empty] | ТО | 1 | [14 empty] | 1 |  | U68012 | ЗамПрибУчетЭлектЭнер |  |  | ШТК |  |  | ПС 35-110 кВ |  | 18022311 | 18022311 |  | 0 | 1 | 0 | 0 | 0.5 | 0 | 0 | 0 | 0 | 0 | 0 | 0 | 0 | 0 | ТО | 0.5 | 0 | 0 | 0 | 0 | 0 | 0 | 0 | 0 | 0 | 0 | 0 | 0 | 0 | 0
632. | ПСРЗАиТ | Подстанция 35/6кВ №283 | 11787286 | 3233 | яч.12 | СИ | ПТУ-М СШМК 424233.008 | [8 empty] | ТО | 1 | [14 empty] | 1 |  | U68012 | ЗамПрибУчетЭлектЭнер |  |  | ШТК |  |  | ПС 35-110 кВ |  | 18022311 | 18022311 |  | 0 | 1 | 0 | 0 | 0.5 | 0 | 0 | 0 | 0 | 0 | 0 | 0 | 0 | 0 | ТО | 0.5 | 0 | 0 | 0 | 0 | 0 | 0 | 0 | 0 | 0 | 0 | 0 | 0 | 0 | 0
633. | ПСРЗАиТ | Подстанция 35/6кВ №283 | 11787286 | 2129 | яч.13 | СИ | ПТУ-М СШМК 424233.008 | [8 empty] | ТО | 1 | [14 empty] | 1 |  | U68012 | ЗамПрибУчетЭлектЭнер |  |  | ШТК |  |  | ПС 35-110 кВ |  | 18022311 | 18022311 |  | 0 | 1 | 0 | 0 | 0.5 | 0 | 0 | 0 | 0 | 0 | 0 | 0 | 0 | 0 | ТО | 0.5 | 0 | 0 | 0 | 0 | 0 | 0 | 0 | 0 | 0 | 0 | 0 | 0 | 0 | 0
634. | ПСРЗАиТ | Подстанция 35/6кВ №283 | 11787286 | б/н | яч.14 | СИ | ПТУ-М СШМК 424233.008 | [8 empty] | ТО | 1 | [14 empty] | 1 |  | U68012 | ЗамПрибУчетЭлектЭнер |  |  | ШТК |  |  | ПС 35-110 кВ |  | 18022311 | 18022311 |  | 0 | 1 | 0 | 0 | 0.5 | 0 | 0 | 0 | 0 | 0 | 0 | 0 | 0 | 0 | ТО | 0.5 | 0 | 0 | 0 | 0 | 0 | 0 | 0 | 0 | 0 | 0 | 0 | 0 | 0 | 0
635. | ПСРЗАиТ | Подстанция 35/6кВ №283 | 11787286 | 2132 | яч.15 | СИ | ПТУ-М СШМК 424233.008 | [8 empty] | ТО | 1 | [14 empty] | 1 |  | U68012 | ЗамПрибУчетЭлектЭнер |  |  | ШТК |  |  | ПС 35-110 кВ |  | 18022311 | 18022311 |  | 0 | 1 | 0 | 0 | 0.5 | 0 | 0 | 0 | 0 | 0 | 0 | 0 | 0 | 0 | ТО | 0.5 | 0 | 0 | 0 | 0 | 0 | 0 | 0 | 0 | 0 | 0 | 0 | 0 | 0 | 0
636. | ПСРЗАиТ | Подстанция 35/6кВ №283 | 11787286 | 2125 | яч.16 | СИ | ПТУ-М СШМК 424233.008 | [8 empty] | ТО | 1 | [14 empty] | 1 |  | U68012 | ЗамПрибУчетЭлектЭнер |  |  | ШТК |  |  | ПС 35-110 кВ |  | 18022311 | 18022311 |  | 0 | 1 | 0 | 0 | 0.5 | 0 | 0 | 0 | 0 | 0 | 0 | 0 | 0 | 0 | ТО | 0.5 | 0 | 0 | 0 | 0 | 0 | 0 | 0 | 0 | 0 | 0 | 0 | 0 | 0 | 0
637. | ПСРЗАиТ | Подстанция 35/6кВ №283 | 11787286 | б/н | яч.17 | СИ | ПТУ-М СШМК 424233.008 | [8 empty] | ТО | 1 | [14 empty] | 1 |  | U68012 | ЗамПрибУчетЭлектЭнер |  |  | ШТК |  |  | ПС 35-110 кВ |  | 18022311 | 18022311 |  | 0 | 1 | 0 | 0 | 0.5 | 0 | 0 | 0 | 0 | 0 | 0 | 0 | 0 | 0 | ТО | 0.5 | 0 | 0 | 0 | 0 | 0 | 0 | 0 | 0 | 0 | 0 | 0 | 0 | 0 | 0
638. | ПСРЗАиТ | Подстанция 35/6кВ №283 | 11787286 | 2138 | яч.18 | СИ | ПТУ-М СШМК 424233.008 | [8 empty] | ТО | 1 | [14 empty] | 1 |  | U68012 | ЗамПрибУчетЭлектЭнер |  |  | ШТК |  |  | ПС 35-110 кВ |  | 18022311 | 18022311 |  | 0 | 1 | 0 | 0 | 0.5 | 0 | 0 | 0 | 0 | 0 | 0 | 0 | 0 | 0 | ТО | 0.5 | 0 | 0 | 0 | 0 | 0 | 0 | 0 | 0 | 0 | 0 | 0 | 0 | 0 | 0
639. | ПСРЗАиТ | Подстанция 35/6кВ №283 | 11787286 | 2124 | яч.20 | СИ | ПТУ-М СШМК 424233.008 | [8 empty] | ТО | 1 | [14 empty] | 1 |  | U68012 | ЗамПрибУчетЭлектЭнер |  |  | ШТК |  |  | ПС 35-110 кВ |  | 18022311 | 18022311 |  | 0 | 1 | 0 | 0 | 0.5 | 0 | 0 | 0 | 0 | 0 | 0 | 0 | 0 | 0 | ТО | 0.5 | 0 | 0 | 0 | 0 | 0 | 0 | 0 | 0 | 0 | 0 | 0 | 0 | 0 | 0
640. | ПСРЗАиТ | Подстанция 35/6кВ №283 | 11787286 | 2131 | яч.21 | СИ | ПТУ-М СШМК 424233.008 | [8 empty] | ТО | 1 | [14 empty] | 1 |  | U68012 | ЗамПрибУчетЭлектЭнер |  |  | ШТК |  |  | ПС 35-110 кВ |  | 18022311 | 18022311 |  | 0 | 1 | 0 | 0 | 0.5 | 0 | 0 | 0 | 0 | 0 | 0 | 0 | 0 | 0 | ТО | 0.5 | 0 | 0 | 0 | 0 | 0 | 0 | 0 | 0 | 0 | 0 | 0 | 0 | 0 | 0
641. | ПСРЗАиТ | Подстанция 35/6кВ №283 | 11787286 | 2133 | яч.22 | СИ | ПТУ-М СШМК 424233.008 | [8 empty] | ТО | 1 | [14 empty] | 1 |  | U68012 | ЗамПрибУчетЭлектЭнер |  |  | ШТК |  |  | ПС 35-110 кВ |  | 18022311 | 18022311 |  | 0 | 1 | 0 | 0 | 0.5 | 0 | 0 | 0 | 0 | 0 | 0 | 0 | 0 | 0 | ТО | 0.5 | 0 | 0 | 0 | 0 | 0 | 0 | 0 | 0 | 0 | 0 | 0 | 0 | 0 | 0
642. | ПСРЗАиТ | Подстанция 35/6кВ №283 | 11787286 | 2135 | яч.23 | СИ | ПТУ-М СШМК 424233.008 | [8 empty] | ТО | 1 | [14 empty] | 1 |  | U68012 | ЗамПрибУчетЭлектЭнер |  |  | ШТК |  |  | ПС 35-110 кВ |  | 18022311 | 18022311 |  | 0 | 1 | 0 | 0 | 0.5 | 0 | 0 | 0 | 0 | 0 | 0 | 0 | 0 | 0 | ТО | 0.5 | 0 | 0 | 0 | 0 | 0 | 0 | 0 | 0 | 0 | 0 | 0 | 0 | 0 | 0
643. | ПСРЗАиТ | Подстанция 35/6кВ №283 | 11787286 | 2122 | яч.25 | СИ | ПТУ-М СШМК 424233.008 | [8 empty] | ТО | 1 | [14 empty] | 1 |  | U68012 | ЗамПрибУчетЭлектЭнер |  |  | ШТК |  |  | ПС 35-110 кВ |  | 18022311 | 18022311 |  | 0 | 1 | 0 | 0 | 0.5 | 0 | 0 | 0 | 0 | 0 | 0 | 0 | 0 | 0 | ТО | 0.5 | 0 | 0 | 0 | 0 | 0 | 0 | 0 | 0 | 0 | 0 | 0 | 0 | 0 | 0
644. | ПСРЗАиТ | Подстанция 35/6кВ №283 | 11787286 | 3921 | ТСН-1 | СИ | ПТУ-М СШМК 424233.008 | [8 empty] | ТО | 1 | [14 empty] | 1 |  | U68012 | ЗамПрибУчетЭлектЭнер |  |  | ШТК |  |  | ПС 35-110 кВ |  | 18022311 | 18022311 |  | 0 | 1 | 0 | 0 | 0.5 | 0 | 0 | 0 | 0 | 0 | 0 | 0 | 0 | 0 | ТО | 0.5 | 0 | 0 | 0 | 0 | 0 | 0 | 0 | 0 | 0 | 0 | 0 | 0 | 0 | 0
645. | ПСРЗАиТ | Подстанция 35/6кВ №283 | 11787286 | 3910 | ТСН-2 | СИ | ПТУ-М СШМК 424233.008 | [8 empty] | ТО | 1 | [14 empty] | 1 |  | U68012 | ЗамПрибУчетЭлектЭнер |  |  | ШТК |  |  | ПС 35-110 кВ |  | 18022311 | 18022311 |  | 0 | 1 | 0 | 0 | 0.5 | 0 | 0 | 0 | 0 | 0 | 0 | 0 | 0 | 0 | ТО | 0.5 | 0 | 0 | 0 | 0 | 0 | 0 | 0 | 0 | 0 | 0 | 0 | 0 | 0 | 0
646. | ПСРЗАиТ | ЗРУ-6кВ КНС-1 | 12034044 | 3556 | яч.01 | СИ | ПТУ-М СШМК 424233.008 | [18 empty] | ТО | 1 |  |  |  |  | 1 |  | U68012 | ЗамПрибУчетЭлектЭнер |  |  | ШТК |  |  | ЗРУ 6 кВ |  | 18022311 | 18022311 |  | 0 | 1 | 0 | 0 | 0.5 | 0 | 0 | 0 | 0 | 0 | 0 | 0 | 0 | 0 | 0 | 0 | 0 | 0 | 0 | 0 | 0 | 0 | 0 | 0 | ТО | 0.5 | 0 | 0 | 0 | 0
647. | ПСРЗАиТ | ЗРУ-6кВ КНС-1 | 12034044 | 3082 | яч.02 | СИ | ПТУ-М СШМК 424233.008 | [18 empty] | ТО | 1 |  |  |  |  | 1 |  | U68012 | ЗамПрибУчетЭлектЭнер |  |  | ШТК |  |  | ЗРУ 6 кВ |  | 18022311 | 18022311 |  | 0 | 1 | 0 | 0 | 0.5 | 0 | 0 | 0 | 0 | 0 | 0 | 0 | 0 | 0 | 0 | 0 | 0 | 0 | 0 | 0 | 0 | 0 | 0 | 0 | ТО | 0.5 | 0 | 0 | 0 | 0
648. | ПСРЗАиТ | ЗРУ-6кВ КНС-1 | 12034044 | 2312 | яч.04 | СИ | ПТУ-М СШМК 424233.008 | [18 empty] | ТО | 1 |  |  |  |  | 1 |  | U68012 | ЗамПрибУчетЭлектЭнер |  |  | ШТК |  |  | ЗРУ 6 кВ |  | 18022311 | 18022311 |  | 0 | 1 | 0 | 0 | 0.5 | 0 | 0 | 0 | 0 | 0 | 0 | 0 | 0 | 0 | 0 | 0 | 0 | 0 | 0 | 0 | 0 | 0 | 0 | 0 | ТО | 0.5 | 0 | 0 | 0 | 0
649. | ПСРЗАиТ | ЗРУ-6кВ КНС-1 | 12034044 | 3130 | яч.05 | СИ | ПТУ-М СШМК 424233.008 | [18 empty] | ТО | 1 |  |  |  |  | 1 |  | U68012 | ЗамПрибУчетЭлектЭнер |  |  | ШТК |  |  | ЗРУ 6 кВ |  | 18022311 | 18022311 |  | 0 | 1 | 0 | 0 | 0.5 | 0 | 0 | 0 | 0 | 0 | 0 | 0 | 0 | 0 | 0 | 0 | 0 | 0 | 0 | 0 | 0 | 0 | 0 | 0 | ТО | 0.5 | 0 | 0 | 0 | 0
650. | ПСРЗАиТ | ЗРУ-6кВ КНС-1 | 12034044 | 3091 | яч.06 | СИ | ПТУ-М СШМК 424233.008 | [18 empty] | ТО | 1 |  |  |  |  | 1 |  | U68012 | ЗамПрибУчетЭлектЭнер |  |  | ШТК |  |  | ЗРУ 6 кВ |  | 18022311 | 18022311 |  | 0 | 1 | 0 | 0 | 0.5 | 0 | 0 | 0 | 0 | 0 | 0 | 0 | 0 | 0 | 0 | 0 | 0 | 0 | 0 | 0 | 0 | 0 | 0 | 0 | ТО | 0.5 | 0 | 0 | 0 | 0
651. | ПСРЗАиТ | ЗРУ-6кВ КНС-1 | 12034044 | 3079 | яч.07 | СИ | ПТУ-М СШМК 424233.008 | [18 empty] | ТО | 1 |  |  |  |  | 1 |  | U68012 | ЗамПрибУчетЭлектЭнер |  |  | ШТК |  |  | ЗРУ 6 кВ |  | 18022311 | 18022311 |  | 0 | 1 | 0 | 0 | 0.5 | 0 | 0 | 0 | 0 | 0 | 0 | 0 | 0 | 0 | 0 | 0 | 0 | 0 | 0 | 0 | 0 | 0 | 0 | 0 | ТО | 0.5 | 0 | 0 | 0 | 0
652. | ПСРЗАиТ | ЗРУ-6кВ КНС-1 | 12034044 | 2202 | яч.08 | СИ | ПТУ-М СШМК 424233.008 | [18 empty] | ТО | 1 |  |  |  |  | 1 |  | U68012 | ЗамПрибУчетЭлектЭнер |  |  | ШТК |  |  | ЗРУ 6 кВ |  | 18022311 | 18022311 |  | 0 | 1 | 0 | 0 | 0.5 | 0 | 0 | 0 | 0 | 0 | 0 | 0 | 0 | 0 | 0 | 0 | 0 | 0 | 0 | 0 | 0 | 0 | 0 | 0 | ТО | 0.5 | 0 | 0 | 0 | 0
653. | ПСРЗАиТ | ЗРУ-6кВ КНС-1 | 12034044 | 2343 | яч.10 | СИ | ПТУ-М СШМК 424233.008 | [18 empty] | ТО | 1 |  |  |  |  | 1 |  | U68012 | ЗамПрибУчетЭлектЭнер |  |  | ШТК |  |  | ЗРУ 6 кВ |  | 18022311 | 18022311 |  | 0 | 1 | 0 | 0 | 0.5 | 0 | 0 | 0 | 0 | 0 | 0 | 0 | 0 | 0 | 0 | 0 | 0 | 0 | 0 | 0 | 0 | 0 | 0 | 0 | ТО | 0.5 | 0 | 0 | 0 | 0
654. | ПСРЗАиТ | ЗРУ-6кВ КНС-1 | 12034044 | 3908 | яч.11 | СИ | ПТУ-М СШМК 424233.008 | [18 empty] | ТО | 1 |  |  |  |  | 1 |  | U68012 | ЗамПрибУчетЭлектЭнер |  |  | ШТК |  |  | ЗРУ 6 кВ |  | 18022311 | 18022311 |  | 0 | 1 | 0 | 0 | 0.5 | 0 | 0 | 0 | 0 | 0 | 0 | 0 | 0 | 0 | 0 | 0 | 0 | 0 | 0 | 0 | 0 | 0 | 0 | 0 | ТО | 0.5 | 0 | 0 | 0 | 0
655. | ПСРЗАиТ | ЗРУ-6кВ КНС-1 | 12034044 | 3095 | яч.13 | СИ | ПТУ-М СШМК 424233.008 | [18 empty] | ТО | 1 |  |  |  |  | 1 |  | U68012 | ЗамПрибУчетЭлектЭнер |  |  | ШТК |  |  | ЗРУ 6 кВ |  | 18022311 | 18022311 |  | 0 | 1 | 0 | 0 | 0.5 | 0 | 0 | 0 | 0 | 0 | 0 | 0 | 0 | 0 | 0 | 0 | 0 | 0 | 0 | 0 | 0 | 0 | 0 | 0 | ТО | 0.5 | 0 | 0 | 0 | 0
656. | ПСРЗАиТ | ЗРУ-6кВ КНС-1 | 12034044 | 3084 | яч.14 | СИ | ПТУ-М СШМК 424233.008 | [18 empty] | ТО | 1 |  |  |  |  | 1 |  | U68012 | ЗамПрибУчетЭлектЭнер |  |  | ШТК |  |  | ЗРУ 6 кВ |  | 18022311 | 18022311 |  | 0 | 1 | 0 | 0 | 0.5 | 0 | 0 | 0 | 0 | 0 | 0 | 0 | 0 | 0 | 0 | 0 | 0 | 0 | 0 | 0 | 0 | 0 | 0 | 0 | ТО | 0.5 | 0 | 0 | 0 | 0
657. | ПСРЗАиТ | ЗРУ-6кВ КНС-1 | 12034044 | 2310 | яч.15 | СИ | ПТУ-М СШМК 424233.008 | [18 empty] | ТО | 1 |  |  |  |  | 1 |  | U68012 | ЗамПрибУчетЭлектЭнер |  |  | ШТК |  |  | ЗРУ 6 кВ |  | 18022311 | 18022311 |  | 0 | 1 | 0 | 0 | 0.5 | 0 | 0 | 0 | 0 | 0 | 0 | 0 | 0 | 0 | 0 | 0 | 0 | 0 | 0 | 0 | 0 | 0 | 0 | 0 | ТО | 0.5 | 0 | 0 | 0 | 0
658. | ПСРЗАиТ | ЗРУ-6кВ КНС-1 | 12034044 | 3094 | яч.16 | СИ | ПТУ-М СШМК 424233.008 | [18 empty] | ТО | 1 |  |  |  |  | 1 |  | U68012 | ЗамПрибУчетЭлектЭнер |  |  | ШТК |  |  | ЗРУ 6 кВ |  | 18022311 | 18022311 |  | 0 | 1 | 0 | 0 | 0.5 | 0 | 0 | 0 | 0 | 0 | 0 | 0 | 0 | 0 | 0 | 0 | 0 | 0 | 0 | 0 | 0 | 0 | 0 | 0 | ТО | 0.5 | 0 | 0 | 0 | 0
659. | ПСРЗАиТ | ЗРУ-6кВ КНС-1 | 12034044 | 3092 | яч.17 | СИ | ПТУ-М СШМК 424233.008 | [18 empty] | ТО | 1 |  |  |  |  | 1 |  | U68012 | ЗамПрибУчетЭлектЭнер |  |  | ШТК |  |  | ЗРУ 6 кВ |  | 18022311 | 18022311 |  | 0 | 1 | 0 | 0 | 0.5 | 0 | 0 | 0 | 0 | 0 | 0 | 0 | 0 | 0 | 0 | 0 | 0 | 0 | 0 | 0 | 0 | 0 | 0 | 0 | ТО | 0.5 | 0 | 0 | 0 | 0
660. | ПСРЗАиТ | ЗРУ-6кВ КНС-1 | 12034044 | 3097 | яч.18 | СИ | ПТУ-М СШМК 424233.008 | [18 empty] | ТО | 1 |  |  |  |  | 1 |  | U68012 | ЗамПрибУчетЭлектЭнер |  |  | ШТК |  |  | ЗРУ 6 кВ |  | 18022311 | 18022311 |  | 0 | 1 | 0 | 0 | 0.5 | 0 | 0 | 0 | 0 | 0 | 0 | 0 | 0 | 0 | 0 | 0 | 0 | 0 | 0 | 0 | 0 | 0 | 0 | 0 | ТО | 0.5 | 0 | 0 | 0 | 0
661. | ПСРЗАиТ | ЗРУ-6кВ КНС-1 | 12034044 | 4189 | яч.19 | СИ | ПТУ-М СШМК 424233.008 | [18 empty] | ТО | 1 |  |  |  |  | 1 |  | U68012 | ЗамПрибУчетЭлектЭнер |  |  | ШТК |  |  | ЗРУ 6 кВ |  | 18022311 | 18022311 |  | 0 | 1 | 0 | 0 | 0.5 | 0 | 0 | 0 | 0 | 0 | 0 | 0 | 0 | 0 | 0 | 0 | 0 | 0 | 0 | 0 | 0 | 0 | 0 | 0 | ТО | 0.5 | 0 | 0 | 0 | 0
662. | ПСРЗАиТ | ЗРУ-6кВ КНС-1 | 12034044 | 4186 | яч.20 | СИ | ПТУ-М СШМК 424233.008 | [18 empty] | ТО | 1 |  |  |  |  | 1 |  | U68012 | ЗамПрибУчетЭлектЭнер |  |  | ШТК |  |  | ЗРУ 6 кВ |  | 18022311 | 18022311 |  | 0 | 1 | 0 | 0 | 0.5 | 0 | 0 | 0 | 0 | 0 | 0 | 0 | 0 | 0 | 0 | 0 | 0 | 0 | 0 | 0 | 0 | 0 | 0 | 0 | ТО | 0.5 | 0 | 0 | 0 | 0
663. | ПСРЗАиТ | ЗРУ-6кВ КНС-1 | 12034044 | 3080 | яч.21 | СИ | ПТУ-М СШМК 424233.008 | [18 empty] | ТО | 1 |  |  |  |  | 1 |  | U68012 | ЗамПрибУчетЭлектЭнер |  |  | ШТК |  |  | ЗРУ 6 кВ |  | 18022311 | 18022311 |  | 0 | 1 | 0 | 0 | 0.5 | 0 | 0 | 0 | 0 | 0 | 0 | 0 | 0 | 0 | 0 | 0 | 0 | 0 | 0 | 0 | 0 | 0 | 0 | 0 | ТО | 0.5 | 0 | 0 | 0 | 0
664. | ПСРЗАиТ | ЗРУ-6кВ КНС-1 | 12034044 | 3093 | яч.22 | СИ | ПТУ-М СШМК 424233.008 | [18 empty] | ТО | 1 |  |  |  |  | 1 |  | U68012 | ЗамПрибУчетЭлектЭнер |  |  | ШТК |  |  | ЗРУ 6 кВ |  | 18022311 | 18022311 |  | 0 | 1 | 0 | 0 | 0.5 | 0 | 0 | 0 | 0 | 0 | 0 | 0 | 0 | 0 | 0 | 0 | 0 | 0 | 0 | 0 | 0 | 0 | 0 | 0 | ТО | 0.5 | 0 | 0 | 0 | 0
665. | ПСРЗАиТ | ЗРУ-6кВ КНС-1 | 12034044 | 3098 | яч.23 | СИ | ПТУ-М СШМК 424233.008 | [18 empty] | ТО | 1 |  |  |  |  | 1 |  | U68012 | ЗамПрибУчетЭлектЭнер |  |  | ШТК |  |  | ЗРУ 6 кВ |  | 18022311 | 18022311 |  | 0 | 1 | 0 | 0 | 0.5 | 0 | 0 | 0 | 0 | 0 | 0 | 0 | 0 | 0 | 0 | 0 | 0 | 0 | 0 | 0 | 0 | 0 | 0 | 0 | ТО | 0.5 | 0 | 0 | 0 | 0
666. | ПСРЗАиТ | ЗРУ-6кВ КНС-1 | 12034044 | 2308 | яч.24 | СИ | ПТУ-М СШМК 424233.008 | [18 empty] | ТО | 1 |  |  |  |  | 1 |  | U68012 | ЗамПрибУчетЭлектЭнер |  |  | ШТК |  |  | ЗРУ 6 кВ |  | 18022311 | 18022311 |  | 0 | 1 | 0 | 0 | 0.5 | 0 | 0 | 0 | 0 | 0 | 0 | 0 | 0 | 0 | 0 | 0 | 0 | 0 | 0 | 0 | 0 | 0 | 0 | 0 | ТО | 0.5 | 0 | 0 | 0 | 0
667. | ПСРЗАиТ | ЗРУ-6кВ КНС-1 | 12034044 | 2259 | яч.26 | СИ | ПТУ-М СШМК 424233.008 | [18 empty] | ТО | 1 |  |  |  |  | 1 |  | U68012 | ЗамПрибУчетЭлектЭнер |  |  | ШТК |  |  | ЗРУ 6 кВ |  | 18022311 | 18022311 |  | 0 | 1 | 0 | 0 | 0.5 | 0 | 0 | 0 | 0 | 0 | 0 | 0 | 0 | 0 | 0 | 0 | 0 | 0 | 0 | 0 | 0 | 0 | 0 | 0 | ТО | 0.5 | 0 | 0 | 0 | 0
668. | ПСРЗАиТ | ЗРУ-6кВ КНС-1 | 12034044 | 3099 | яч.27 | СИ | ПТУ-М СШМК 424233.008 | [18 empty] | ТО | 1 |  |  |  |  | 1 |  | U68012 | ЗамПрибУчетЭлектЭнер |  |  | ШТК |  |  | ЗРУ 6 кВ |  | 18022311 | 18022311 |  | 0 | 1 | 0 | 0 | 0.5 | 0 | 0 | 0 | 0 | 0 | 0 | 0 | 0 | 0 | 0 | 0 | 0 | 0 | 0 | 0 | 0 | 0 | 0 | 0 | ТО | 0.5 | 0 | 0 | 0 | 0
669. | ПСРЗАиТ | ЗРУ-6кВ КНС-1 | 12034044 | У5601 | яч.29 | СИ | ПТУ-М СШМК 424233.008 | [18 empty] | ТО | 1 |  |  |  |  | 1 |  | U68012 | ЗамПрибУчетЭлектЭнер |  |  | ШТК |  |  | ЗРУ 6 кВ |  | 18022311 | 18022311 |  | 0 | 1 | 0 | 0 | 0.5 | 0 | 0 | 0 | 0 | 0 | 0 | 0 | 0 | 0 | 0 | 0 | 0 | 0 | 0 | 0 | 0 | 0 | 0 | 0 | ТО | 0.5 | 0 | 0 | 0 | 0
670. | ПСРЗАиТ | ЗРУ-6кВ КНС-1 | 12034044 | 3096 | яч.30 | СИ | ПТУ-М СШМК 424233.008 | [18 empty] | ТО | 1 |  |  |  |  | 1 |  | U68012 | ЗамПрибУчетЭлектЭнер |  |  | ШТК |  |  | ЗРУ 6 кВ |  | 18022311 | 18022311 |  | 0 | 1 | 0 | 0 | 0.5 | 0 | 0 | 0 | 0 | 0 | 0 | 0 | 0 | 0 | 0 | 0 | 0 | 0 | 0 | 0 | 0 | 0 | 0 | 0 | ТО | 0.5 | 0 | 0 | 0 | 0
671. | ПСРЗАиТ | ЗРУ-6кВ КНС-1 | 12034044 | 2311 | яч.32 | СИ | ПТУ-М СШМК 424233.008 | [18 empty] | ТО | 1 |  |  |  |  | 1 |  | U68012 | ЗамПрибУчетЭлектЭнер |  |  | ШТК |  |  | ЗРУ 6 кВ |  | 18022311 | 18022311 |  | 0 | 1 | 0 | 0 | 0.5 | 0 | 0 | 0 | 0 | 0 | 0 | 0 | 0 | 0 | 0 | 0 | 0 | 0 | 0 | 0 | 0 | 0 | 0 | 0 | ТО | 0.5 | 0 | 0 | 0 | 0
672. | ПСРЗАиТ | ЗРУ-6кВ КНС-1 | 12034044 | 3081 | яч.33 | СИ | ПТУ-М СШМК 424233.008 | [18 empty] | ТО | 1 |  |  |  |  | 1 |  | U68012 | ЗамПрибУчетЭлектЭнер |  |  | ШТК |  |  | ЗРУ 6 кВ |  | 18022311 | 18022311 |  | 0 | 1 | 0 | 0 | 0.5 | 0 | 0 | 0 | 0 | 0 | 0 | 0 | 0 | 0 | 0 | 0 | 0 | 0 | 0 | 0 | 0 | 0 | 0 | 0 | ТО | 0.5 | 0 | 0 | 0 | 0
673. | ПСРЗАиТ | ЗРУ-6кВ КНС-1 | 12034044 | 3083 | яч.34 | СИ | ПТУ-М СШМК 424233.008 | [18 empty] | ТО | 1 |  |  |  |  | 1 |  | U68012 | ЗамПрибУчетЭлектЭнер |  |  | ШТК |  |  | ЗРУ 6 кВ |  | 18022311 | 18022311 |  | 0 | 1 | 0 | 0 | 0.5 | 0 | 0 | 0 | 0 | 0 | 0 | 0 | 0 | 0 | 0 | 0 | 0 | 0 | 0 | 0 | 0 | 0 | 0 | 0 | ТО | 0.5 | 0 | 0 | 0 | 0
674. | ПСРЗАиТ | ЗРУ-6кВ КНС-1 | 12034044 | 3135 | яч.35 | СИ | ПТУ-М СШМК 424233.008 | [18 empty] | ТО | 1 |  |  |  |  | 1 |  | U68012 | ЗамПрибУчетЭлектЭнер |  |  | ШТК |  |  | ЗРУ 6 кВ |  | 18022311 | 18022311 |  | 0 | 1 | 0 | 0 | 0.5 | 0 | 0 | 0 | 0 | 0 | 0 | 0 | 0 | 0 | 0 | 0 | 0 | 0 | 0 | 0 | 0 | 0 | 0 | 0 | ТО | 0.5 | 0 | 0 | 0 | 0
675. | ПСРЗАиТ | ЗРУ-6кВ КНС-1 | 12034044 | У5668 | яч.36 | СИ | ПТУ-М СШМК 424233.008 | [18 empty] | ТО | 1 |  |  |  |  | 1 |  | U68012 | ЗамПрибУчетЭлектЭнер |  |  | ШТК |  |  | ЗРУ 6 кВ |  | 18022311 | 18022311 |  | 0 | 1 | 0 | 0 | 0.5 | 0 | 0 | 0 | 0 | 0 | 0 | 0 | 0 | 0 | 0 | 0 | 0 | 0 | 0 | 0 | 0 | 0 | 0 | 0 | ТО | 0.5 | 0 | 0 | 0 | 0
676. | ПСРЗАиТ | ЗРУ-6кВ КНС-1 | 12034044 | 951 | ТСН-1 | СИ | ПТУ-М СШМК 424233.008 | [18 empty] | ТО | 1 |  |  |  |  | 1 |  | U68012 | ЗамПрибУчетЭлектЭнер |  |  | ШТК |  |  | ЗРУ 6 кВ |  | 18022311 | 18022311 |  | 0 | 1 | 0 | 0 | 0.5 | 0 | 0 | 0 | 0 | 0 | 0 | 0 | 0 | 0 | 0 | 0 | 0 | 0 | 0 | 0 | 0 | 0 | 0 | 0 | ТО | 0.5 | 0 | 0 | 0 | 0
677. | ПСРЗАиТ | ЗРУ-6кВ КНС-1 | 12034044 | 949 | ТСН-2 | СИ | ПТУ-М СШМК 424233.008 | [18 empty] | ТО | 1 |  |  |  |  | 1 |  | U68012 | ЗамПрибУчетЭлектЭнер |  |  | ШТК |  |  | ЗРУ 6 кВ |  | 18022311 | 18022311 |  | 0 | 1 | 0 | 0 | 0.5 | 0 | 0 | 0 | 0 | 0 | 0 | 0 | 0 | 0 | 0 | 0 | 0 | 0 | 0 | 0 | 0 | 0 | 0 | 0 | ТО | 0.5 | 0 | 0 | 0 | 0
678. | ПСРЗАиТ | ЗРУ-6кВ ЦППН | 11919613 | 3106 | яч.01 | СИ | ПТУ-М СШМК 424233.008 | [20 empty] | ТО | 1 |  |  | 1 |  | U68012 | ЗамПрибУчетЭлектЭнер |  |  | ШТК |  |  | ЗРУ 6 кВ |  | 18022311 | 18022311 |  | 0 | 1 | 0 | 0 | 0.5 | 0 | 0 | 0 | 0 | 0 | 0 | 0 | 0 | 0 | 0 | 0 | 0 | 0 | 0 | 0 | 0 | 0 | 0 | 0 | 0 | 0 | ТО | 0.5 | 0 | 0
679. | ПСРЗАиТ | ЗРУ-6кВ ЦППН | 11919613 | 3557 | яч.02 | СИ | ПТУ-М СШМК 424233.008 | [20 empty] | ТО | 1 |  |  | 1 |  | U68012 | ЗамПрибУчетЭлектЭнер |  |  | ШТК |  |  | ЗРУ 6 кВ |  | 18022311 | 18022311 |  | 0 | 1 | 0 | 0 | 0.5 | 0 | 0 | 0 | 0 | 0 | 0 | 0 | 0 | 0 | 0 | 0 | 0 | 0 | 0 | 0 | 0 | 0 | 0 | 0 | 0 | 0 | ТО | 0.5 | 0 | 0
680. | ПСРЗАиТ | ЗРУ-6кВ ЦППН | 11919613 | 3167 | яч.04 | СИ | ПТУ-М СШМК 424233.008 | [20 empty] | ТО | 1 |  |  | 1 |  | U68012 | ЗамПрибУчетЭлектЭнер |  |  | ШТК |  |  | ЗРУ 6 кВ |  | 18022311 | 18022311 |  | 0 | 1 | 0 | 0 | 0.5 | 0 | 0 | 0 | 0 | 0 | 0 | 0 | 0 | 0 | 0 | 0 | 0 | 0 | 0 | 0 | 0 | 0 | 0 | 0 | 0 | 0 | ТО | 0.5 | 0 | 0
681. | ПСРЗАиТ | ЗРУ-6кВ ЦППН | 11919613 | 3157 | яч.05 | СИ | ПТУ-М СШМК 424233.008 | [20 empty] | ТО | 1 |  |  | 1 |  | U68012 | ЗамПрибУчетЭлектЭнер |  |  | ШТК |  |  | ЗРУ 6 кВ |  | 18022311 | 18022311 |  | 0 | 1 | 0 | 0 | 0.5 | 0 | 0 | 0 | 0 | 0 | 0 | 0 | 0 | 0 | 0 | 0 | 0 | 0 | 0 | 0 | 0 | 0 | 0 | 0 | 0 | 0 | ТО | 0.5 | 0 | 0
682. | ПСРЗАиТ | ЗРУ-6кВ ЦППН | 11919613 | 3137 | яч.06 | СИ | ПТУ-М СШМК 424233.008 | [20 empty] | ТО | 1 |  |  | 1 |  | U68012 | ЗамПрибУчетЭлектЭнер |  |  | ШТК |  |  | ЗРУ 6 кВ |  | 18022311 | 18022311 |  | 0 | 1 | 0 | 0 | 0.5 | 0 | 0 | 0 | 0 | 0 | 0 | 0 | 0 | 0 | 0 | 0 | 0 | 0 | 0 | 0 | 0 | 0 | 0 | 0 | 0 | 0 | ТО | 0.5 | 0 | 0
683. | ПСРЗАиТ | ЗРУ-6кВ ЦППН | 11919613 | 3134 | яч.07 | СИ | ПТУ-М СШМК 424233.008 | [20 empty] | ТО | 1 |  |  | 1 |  | U68012 | ЗамПрибУчетЭлектЭнер |  |  | ШТК |  |  | ЗРУ 6 кВ |  | 18022311 | 18022311 |  | 0 | 1 | 0 | 0 | 0.5 | 0 | 0 | 0 | 0 | 0 | 0 | 0 | 0 | 0 | 0 | 0 | 0 | 0 | 0 | 0 | 0 | 0 | 0 | 0 | 0 | 0 | ТО | 0.5 | 0 | 0
684. | ПСРЗАиТ | ЗРУ-6кВ ЦППН | 11919613 | 3158 | яч.08 | СИ | ПТУ-М СШМК 424233.008 | [20 empty] | ТО | 1 |  |  | 1 |  | U68012 | ЗамПрибУчетЭлектЭнер |  |  | ШТК |  |  | ЗРУ 6 кВ |  | 18022311 | 18022311 |  | 0 | 1 | 0 | 0 | 0.5 | 0 | 0 | 0 | 0 | 0 | 0 | 0 | 0 | 0 | 0 | 0 | 0 | 0 | 0 | 0 | 0 | 0 | 0 | 0 | 0 | 0 | ТО | 0.5 | 0 | 0
685. | ПСРЗАиТ | ЗРУ-6кВ ЦППН | 11919613 | 3165 | яч.10 | СИ | ПТУ-М СШМК 424233.008 | [20 empty] | ТО | 1 |  |  | 1 |  | U68012 | ЗамПрибУчетЭлектЭнер |  |  | ШТК |  |  | ЗРУ 6 кВ |  | 18022311 | 18022311 |  | 0 | 1 | 0 | 0 | 0.5 | 0 | 0 | 0 | 0 | 0 | 0 | 0 | 0 | 0 | 0 | 0 | 0 | 0 | 0 | 0 | 0 | 0 | 0 | 0 | 0 | 0 | ТО | 0.5 | 0 | 0
686. | ПСРЗАиТ | ЗРУ-6кВ ЦППН | 11919613 | 3156 | яч.11 | СИ | ПТУ-М СШМК 424233.008 | [20 empty] | ТО | 1 |  |  | 1 |  | U68012 | ЗамПрибУчетЭлектЭнер |  |  | ШТК |  |  | ЗРУ 6 кВ |  | 18022311 | 18022311 |  | 0 | 1 | 0 | 0 | 0.5 | 0 | 0 | 0 | 0 | 0 | 0 | 0 | 0 | 0 | 0 | 0 | 0 | 0 | 0 | 0 | 0 | 0 | 0 | 0 | 0 | 0 | ТО | 0.5 | 0 | 0
687. | ПСРЗАиТ | ЗРУ-6кВ ЦППН | 11919613 | 3112 | яч.13 | СИ | ПТУ-М СШМК 424233.008 | [20 empty] | ТО | 1 |  |  | 1 |  | U68012 | ЗамПрибУчетЭлектЭнер |  |  | ШТК |  |  | ЗРУ 6 кВ |  | 18022311 | 18022311 |  | 0 | 1 | 0 | 0 | 0.5 | 0 | 0 | 0 | 0 | 0 | 0 | 0 | 0 | 0 | 0 | 0 | 0 | 0 | 0 | 0 | 0 | 0 | 0 | 0 | 0 | 0 | ТО | 0.5 | 0 | 0
688. | ПСРЗАиТ | ЗРУ-6кВ ЦППН | 11919613 | 3113 | яч.14 | СИ | ПТУ-М СШМК 424233.008 | [20 empty] | ТО | 1 |  |  | 1 |  | U68012 | ЗамПрибУчетЭлектЭнер |  |  | ШТК |  |  | ЗРУ 6 кВ |  | 18022311 | 18022311 |  | 0 | 1 | 0 | 0 | 0.5 | 0 | 0 | 0 | 0 | 0 | 0 | 0 | 0 | 0 | 0 | 0 | 0 | 0 | 0 | 0 | 0 | 0 | 0 | 0 | 0 | 0 | ТО | 0.5 | 0 | 0
689. | ПСРЗАиТ | ЗРУ-6кВ ЦППН | 11919613 | 3114 | яч.15 | СИ | ПТУ-М СШМК 424233.008 | [20 empty] | ТО | 1 |  |  | 1 |  | U68012 | ЗамПрибУчетЭлектЭнер |  |  | ШТК |  |  | ЗРУ 6 кВ |  | 18022311 | 18022311 |  | 0 | 1 | 0 | 0 | 0.5 | 0 | 0 | 0 | 0 | 0 | 0 | 0 | 0 | 0 | 0 | 0 | 0 | 0 | 0 | 0 | 0 | 0 | 0 | 0 | 0 | 0 | ТО | 0.5 | 0 | 0
690. | ПСРЗАиТ | ЗРУ-6кВ ЦППН | 11919613 | 3110 | яч.16 | СИ | ПТУ-М СШМК 424233.008 | [20 empty] | ТО | 1 |  |  | 1 |  | U68012 | ЗамПрибУчетЭлектЭнер |  |  | ШТК |  |  | ЗРУ 6 кВ |  | 18022311 | 18022311 |  | 0 | 1 | 0 | 0 | 0.5 | 0 | 0 | 0 | 0 | 0 | 0 | 0 | 0 | 0 | 0 | 0 | 0 | 0 | 0 | 0 | 0 | 0 | 0 | 0 | 0 | 0 | ТО | 0.5 | 0 | 0
691. | ПСРЗАиТ | ЗРУ-6кВ ЦППН | 11919613 | 3104 | яч.17 | СИ | ПТУ-М СШМК 424233.008 | [20 empty] | ТО | 1 |  |  | 1 |  | U68012 | ЗамПрибУчетЭлектЭнер |  |  | ШТК |  |  | ЗРУ 6 кВ |  | 18022311 | 18022311 |  | 0 | 1 | 0 | 0 | 0.5 | 0 | 0 | 0 | 0 | 0 | 0 | 0 | 0 | 0 | 0 | 0 | 0 | 0 | 0 | 0 | 0 | 0 | 0 | 0 | 0 | 0 | ТО | 0.5 | 0 | 0
692. | ПСРЗАиТ | ЗРУ-6кВ ЦППН | 11919613 | 3109 | яч.18 | СИ | ПТУ-М СШМК 424233.008 | [20 empty] | ТО | 1 |  |  | 1 |  | U68012 | ЗамПрибУчетЭлектЭнер |  |  | ШТК |  |  | ЗРУ 6 кВ |  | 18022311 | 18022311 |  | 0 | 1 | 0 | 0 | 0.5 | 0 | 0 | 0 | 0 | 0 | 0 | 0 | 0 | 0 | 0 | 0 | 0 | 0 | 0 | 0 | 0 | 0 | 0 | 0 | 0 | 0 | ТО | 0.5 | 0 | 0
693. | ПСРЗАиТ | ЗРУ-6кВ ЦППН | 11919613 | 3111 | яч.19 | СИ | ПТУ-М СШМК 424233.008 | [20 empty] | ТО | 1 |  |  | 1 |  | U68012 | ЗамПрибУчетЭлектЭнер |  |  | ШТК |  |  | ЗРУ 6 кВ |  | 18022311 | 18022311 |  | 0 | 1 | 0 | 0 | 0.5 | 0 | 0 | 0 | 0 | 0 | 0 | 0 | 0 | 0 | 0 | 0 | 0 | 0 | 0 | 0 | 0 | 0 | 0 | 0 | 0 | 0 | ТО | 0.5 | 0 | 0
694. | ПСРЗАиТ | ЗРУ-6кВ ЦППН | 11919613 | 3102 | яч.20 | СИ | ПТУ-М СШМК 424233.008 | [20 empty] | ТО | 1 |  |  | 1 |  | U68012 | ЗамПрибУчетЭлектЭнер |  |  | ШТК |  |  | ЗРУ 6 кВ |  | 18022311 | 18022311 |  | 0 | 1 | 0 | 0 | 0.5 | 0 | 0 | 0 | 0 | 0 | 0 | 0 | 0 | 0 | 0 | 0 | 0 | 0 | 0 | 0 | 0 | 0 | 0 | 0 | 0 | 0 | ТО | 0.5 | 0 | 0
695. | ПСРЗАиТ | ЗРУ-6кВ ЦППН | 11919613 | 3160 | яч.21 | СИ | ПТУ-М СШМК 424233.008 | [20 empty] | ТО | 1 |  |  | 1 |  | U68012 | ЗамПрибУчетЭлектЭнер |  |  | ШТК |  |  | ЗРУ 6 кВ |  | 18022311 | 18022311 |  | 0 | 1 | 0 | 0 | 0.5 | 0 | 0 | 0 | 0 | 0 | 0 | 0 | 0 | 0 | 0 | 0 | 0 | 0 | 0 | 0 | 0 | 0 | 0 | 0 | 0 | 0 | ТО | 0.5 | 0 | 0
696. | ПСРЗАиТ | ЗРУ-6кВ ЦППН | 11919613 | 3161 | яч.23 | СИ | ПТУ-М СШМК 424233.008 | [20 empty] | ТО | 1 |  |  | 1 |  | U68012 | ЗамПрибУчетЭлектЭнер |  |  | ШТК |  |  | ЗРУ 6 кВ |  | 18022311 | 18022311 |  | 0 | 1 | 0 | 0 | 0.5 | 0 | 0 | 0 | 0 | 0 | 0 | 0 | 0 | 0 | 0 | 0 | 0 | 0 | 0 | 0 | 0 | 0 | 0 | 0 | 0 | 0 | ТО | 0.5 | 0 | 0
697. | ПСРЗАиТ | ЗРУ-6кВ ЦППН | 11919613 | 3162 | яч.25 | СИ | ПТУ-М СШМК 424233.008 | [20 empty] | ТО | 1 |  |  | 1 |  | U68012 | ЗамПрибУчетЭлектЭнер |  |  | ШТК |  |  | ЗРУ 6 кВ |  | 18022311 | 18022311 |  | 0 | 1 | 0 | 0 | 0.5 | 0 | 0 | 0 | 0 | 0 | 0 | 0 | 0 | 0 | 0 | 0 | 0 | 0 | 0 | 0 | 0 | 0 | 0 | 0 | 0 | 0 | ТО | 0.5 | 0 | 0
698. | ПСРЗАиТ | ЗРУ-6кВ ЦППН | 11919613 | 3164 | яч.26 | СИ | ПТУ-М СШМК 424233.008 | [20 empty] | ТО | 1 |  |  | 1 |  | U68012 | ЗамПрибУчетЭлектЭнер |  |  | ШТК |  |  | ЗРУ 6 кВ |  | 18022311 | 18022311 |  | 0 | 1 | 0 | 0 | 0.5 | 0 | 0 | 0 | 0 | 0 | 0 | 0 | 0 | 0 | 0 | 0 | 0 | 0 | 0 | 0 | 0 | 0 | 0 | 0 | 0 | 0 | ТО | 0.5 | 0 | 0
699. | ПСРЗАиТ | ЗРУ-6кВ ЦППН | 11919613 | 3163 | яч.28 | СИ | ПТУ-М СШМК 424233.008 | [20 empty] | ТО | 1 |  |  | 1 |  | U68012 | ЗамПрибУчетЭлектЭнер |  |  | ШТК |  |  | ЗРУ 6 кВ |  | 18022311 | 18022311 |  | 0 | 1 | 0 | 0 | 0.5 | 0 | 0 | 0 | 0 | 0 | 0 | 0 | 0 | 0 | 0 | 0 | 0 | 0 | 0 | 0 | 0 | 0 | 0 | 0 | 0 | 0 | ТО | 0.5 | 0 | 0
700. | ПСРЗАиТ | ЗРУ-6кВ ЦППН | 11919613 | 3979 | яч.29 | СИ | ПТУ-М СШМК 424233.008 | [20 empty] | ТО | 1 |  |  | 1 |  | U68012 | ЗамПрибУчетЭлектЭнер |  |  | ШТК |  |  | ЗРУ 6 кВ |  | 18022311 | 18022311 |  | 0 | 1 | 0 | 0 | 0.5 | 0 | 0 | 0 | 0 | 0 | 0 | 0 | 0 | 0 | 0 | 0 | 0 | 0 | 0 | 0 | 0 | 0 | 0 | 0 | 0 | 0 | ТО | 0.5 | 0 | 0
701. | ПСРЗАиТ | ЗРУ-6кВ ЦППН | 11919613 | 3105 | яч.30 | СИ | ПТУ-М СШМК 424233.008 | [20 empty] | ТО | 1 |  |  | 1 |  | U68012 | ЗамПрибУчетЭлектЭнер |  |  | ШТК |  |  | ЗРУ 6 кВ |  | 18022311 | 18022311 |  | 0 | 1 | 0 | 0 | 0.5 | 0 | 0 | 0 | 0 | 0 | 0 | 0 | 0 | 0 | 0 | 0 | 0 | 0 | 0 | 0 | 0 | 0 | 0 | 0 | 0 | 0 | ТО | 0.5 | 0 | 0
702. | ПСРЗАиТ | ЗРУ-6кВ ЦППН | 11919613 | 3166 | яч.31 | СИ | ПТУ-М СШМК 424233.008 | [20 empty] | ТО | 1 |  |  | 1 |  | U68012 | ЗамПрибУчетЭлектЭнер |  |  | ШТК |  |  | ЗРУ 6 кВ |  | 18022311 | 18022311 |  | 0 | 1 | 0 | 0 | 0.5 | 0 | 0 | 0 | 0 | 0 | 0 | 0 | 0 | 0 | 0 | 0 | 0 | 0 | 0 | 0 | 0 | 0 | 0 | 0 | 0 | 0 | ТО | 0.5 | 0 | 0
703. | ПСРЗАиТ | ЗРУ-6кВ ЦППН | 11919613 | 3159 | яч.32 | СИ | ПТУ-М СШМК 424233.008 | [20 empty] | ТО | 1 |  |  | 1 |  | U68012 | ЗамПрибУчетЭлектЭнер |  |  | ШТК |  |  | ЗРУ 6 кВ |  | 18022311 | 18022311 |  | 0 | 1 | 0 | 0 | 0.5 | 0 | 0 | 0 | 0 | 0 | 0 | 0 | 0 | 0 | 0 | 0 | 0 | 0 | 0 | 0 | 0 | 0 | 0 | 0 | 0 | 0 | ТО | 0.5 | 0 | 0
704. | ПСРЗАиТ | ЗРУ-6кВ ЦППН | 11919613 | 1035 | ТСН-1 | СИ | ПТУ-М СШМК 424233.008 | [20 empty] | ТО | 1 |  |  | 1 |  | U68012 | ЗамПрибУчетЭлектЭнер |  |  | ШТК |  |  | ЗРУ 6 кВ |  | 18022311 | 18022311 |  | 0 | 1 | 0 | 0 | 0.5 | 0 | 0 | 0 | 0 | 0 | 0 | 0 | 0 | 0 | 0 | 0 | 0 | 0 | 0 | 0 | 0 | 0 | 0 | 0 | 0 | 0 | ТО | 0.5 | 0 | 0
705. | ПСРЗАиТ | ЗРУ-6кВ ЦППН | 11919613 | 1032 | ТСН-2 | СИ | ПТУ-М СШМК 424233.008 | [20 empty] | ТО | 1 |  |  | 1 |  | U68012 | ЗамПрибУчетЭлектЭнер |  |  | ШТК |  |  | ЗРУ 6 кВ |  | 18022311 | 18022311 |  | 0 | 1 | 0 | 0 | 0.5 | 0 | 0 | 0 | 0 | 0 | 0 | 0 | 0 | 0 | 0 | 0 | 0 | 0 | 0 | 0 | 0 | 0 | 0 | 0 | 0 | 0 | ТО | 0.5 | 0 | 0
706. | ПСРЗАиТ | Подстанция 35/6кВ №284 | 12076636 | 4671 | яч.02 | СИ | ПТУ-М СШМК 424233.008 | [12 empty] | ТО | 1 | [10 empty] | 1 |  | U68012 | ЗамПрибУчетЭлектЭнер |  |  | ШТК |  |  | ПС 35-110 кВ |  | 18022311 | 18022311 |  | 0 | 1 | 0 | 0 | 0.5 | 0 | 0 | 0 | 0 | 0 | 0 | 0 | 0 | 0 | 0 | 0 | 0 | 0 | ТО | 0.5 | 0 | 0 | 0 | 0 | 0 | 0 | 0 | 0 | 0 | 0
707. | ПСРЗАиТ | Подстанция 35/6кВ №284 | 12076636 | 4596 | яч.03 | СИ | ПТУ-М СШМК 424233.008 | [12 empty] | ТО | 1 | [10 empty] | 1 |  | U68012 | ЗамПрибУчетЭлектЭнер |  |  | ШТК |  |  | ПС 35-110 кВ |  | 18022311 | 18022311 |  | 0 | 1 | 0 | 0 | 0.5 | 0 | 0 | 0 | 0 | 0 | 0 | 0 | 0 | 0 | 0 | 0 | 0 | 0 | ТО | 0.5 | 0 | 0 | 0 | 0 | 0 | 0 | 0 | 0 | 0 | 0
708. | ПСРЗАиТ | Подстанция 35/6кВ №284 | 12076636 | 3248 | яч.04 | СИ | ПТУ-М СШМК 424233.008 | [12 empty] | ТО | 1 | [10 empty] | 1 |  | U68012 | ЗамПрибУчетЭлектЭнер |  |  | ШТК |  |  | ПС 35-110 кВ |  | 18022311 | 18022311 |  | 0 | 1 | 0 | 0 | 0.5 | 0 | 0 | 0 | 0 | 0 | 0 | 0 | 0 | 0 | 0 | 0 | 0 | 0 | ТО | 0.5 | 0 | 0 | 0 | 0 | 0 | 0 | 0 | 0 | 0 | 0
709. | ПСРЗАиТ | Подстанция 35/6кВ №284 | 12076636 | 4660 | яч.05 | СИ | ПТУ-М СШМК 424233.008 | [12 empty] | ТО | 1 | [10 empty] | 1 |  | U68012 | ЗамПрибУчетЭлектЭнер |  |  | ШТК |  |  | ПС 35-110 кВ |  | 18022311 | 18022311 |  | 0 | 1 | 0 | 0 | 0.5 | 0 | 0 | 0 | 0 | 0 | 0 | 0 | 0 | 0 | 0 | 0 | 0 | 0 | ТО | 0.5 | 0 | 0 | 0 | 0 | 0 | 0 | 0 | 0 | 0 | 0
710. | ПСРЗАиТ | Подстанция 35/6кВ №284 | 12076636 | 4668 | яч.06 | СИ | ПТУ-М СШМК 424233.008 | [12 empty] | ТО | 1 | [10 empty] | 1 |  | U68012 | ЗамПрибУчетЭлектЭнер |  |  | ШТК |  |  | ПС 35-110 кВ |  | 18022311 | 18022311 |  | 0 | 1 | 0 | 0 | 0.5 | 0 | 0 | 0 | 0 | 0 | 0 | 0 | 0 | 0 | 0 | 0 | 0 | 0 | ТО | 0.5 | 0 | 0 | 0 | 0 | 0 | 0 | 0 | 0 | 0 | 0
711. | ПСРЗАиТ | Подстанция 35/6кВ №284 | 12076636 | 7004 | яч.08 | СИ | ПТУ-М СШМК 424233.008 | [12 empty] | ТО | 1 | [10 empty] | 1 |  | U68012 | ЗамПрибУчетЭлектЭнер |  |  | ШТК |  |  | ПС 35-110 кВ |  | 18022311 | 18022311 |  | 0 | 1 | 0 | 0 | 0.5 | 0 | 0 | 0 | 0 | 0 | 0 | 0 | 0 | 0 | 0 | 0 | 0 | 0 | ТО | 0.5 | 0 | 0 | 0 | 0 | 0 | 0 | 0 | 0 | 0 | 0
712. | ПСРЗАиТ | Подстанция 35/6кВ №284 | 12076636 | 4669 | яч.09 | СИ | ПТУ-М СШМК 424233.008 | [12 empty] | ТО | 1 | [10 empty] | 1 |  | U68012 | ЗамПрибУчетЭлектЭнер |  |  | ШТК |  |  | ПС 35-110 кВ |  | 18022311 | 18022311 |  | 0 | 1 | 0 | 0 | 0.5 | 0 | 0 | 0 | 0 | 0 | 0 | 0 | 0 | 0 | 0 | 0 | 0 | 0 | ТО | 0.5 | 0 | 0 | 0 | 0 | 0 | 0 | 0 | 0 | 0 | 0
713. | ПСРЗАиТ | Подстанция 35/6кВ №284 | 12076636 | 4664 | яч.10 | СИ | ПТУ-М СШМК 424233.008 | [12 empty] | ТО | 1 | [10 empty] | 1 |  | U68012 | ЗамПрибУчетЭлектЭнер |  |  | ШТК |  |  | ПС 35-110 кВ |  | 18022311 | 18022311 |  | 0 | 1 | 0 | 0 | 0.5 | 0 | 0 | 0 | 0 | 0 | 0 | 0 | 0 | 0 | 0 | 0 | 0 | 0 | ТО | 0.5 | 0 | 0 | 0 | 0 | 0 | 0 | 0 | 0 | 0 | 0
714. | ПСРЗАиТ | Подстанция 35/6кВ №284 | 12076636 | 4661 | яч.11 | СИ | ПТУ-М СШМК 424233.008 | [12 empty] | ТО | 1 | [10 empty] | 1 |  | U68012 | ЗамПрибУчетЭлектЭнер |  |  | ШТК |  |  | ПС 35-110 кВ |  | 18022311 | 18022311 |  | 0 | 1 | 0 | 0 | 0.5 | 0 | 0 | 0 | 0 | 0 | 0 | 0 | 0 | 0 | 0 | 0 | 0 | 0 | ТО | 0.5 | 0 | 0 | 0 | 0 | 0 | 0 | 0 | 0 | 0 | 0
715. | ПСРЗАиТ | Подстанция 35/6кВ №284 | 12076636 | 4663 | яч.12 | СИ | ПТУ-М СШМК 424233.008 | [12 empty] | ТО | 1 | [10 empty] | 1 |  | U68012 | ЗамПрибУчетЭлектЭнер |  |  | ШТК |  |  | ПС 35-110 кВ |  | 18022311 | 18022311 |  | 0 | 1 | 0 | 0 | 0.5 | 0 | 0 | 0 | 0 | 0 | 0 | 0 | 0 | 0 | 0 | 0 | 0 | 0 | ТО | 0.5 | 0 | 0 | 0 | 0 | 0 | 0 | 0 | 0 | 0 | 0
716. | ПСРЗАиТ | Подстанция 35/6кВ №284 | 12076636 | 4667 | яч.13 | СИ | ПТУ-М СШМК 424233.008 | [12 empty] | ТО | 1 | [10 empty] | 1 |  | U68012 | ЗамПрибУчетЭлектЭнер |  |  | ШТК |  |  | ПС 35-110 кВ |  | 18022311 | 18022311 |  | 0 | 1 | 0 | 0 | 0.5 | 0 | 0 | 0 | 0 | 0 | 0 | 0 | 0 | 0 | 0 | 0 | 0 | 0 | ТО | 0.5 | 0 | 0 | 0 | 0 | 0 | 0 | 0 | 0 | 0 | 0
717. | ПСРЗАиТ | Подстанция 35/6кВ №284 | 12076636 | 5686 | яч.14 | СИ | ПТУ-М СШМК 424233.008 | [12 empty] | ТО | 1 | [10 empty] | 1 |  | U68012 | ЗамПрибУчетЭлектЭнер |  |  | ШТК |  |  | ПС 35-110 кВ |  | 18022311 | 18022311 |  | 0 | 1 | 0 | 0 | 0.5 | 0 | 0 | 0 | 0 | 0 | 0 | 0 | 0 | 0 | 0 | 0 | 0 | 0 | ТО | 0.5 | 0 | 0 | 0 | 0 | 0 | 0 | 0 | 0 | 0 | 0
718. | ПСРЗАиТ | Подстанция 35/6кВ №284 | 12076636 | 4659 | яч.15 | СИ | ПТУ-М СШМК 424233.008 | [12 empty] | ТО | 1 | [10 empty] | 1 |  | U68012 | ЗамПрибУчетЭлектЭнер |  |  | ШТК |  |  | ПС 35-110 кВ |  | 18022311 | 18022311 |  | 0 | 1 | 0 | 0 | 0.5 | 0 | 0 | 0 | 0 | 0 | 0 | 0 | 0 | 0 | 0 | 0 | 0 | 0 | ТО | 0.5 | 0 | 0 | 0 | 0 | 0 | 0 | 0 | 0 | 0 | 0
719. | ПСРЗАиТ | Подстанция 35/6кВ №284 | 12076636 | 4673 | яч.17 | СИ | ПТУ-М СШМК 424233.008 | [12 empty] | ТО | 1 | [10 empty] | 1 |  | U68012 | ЗамПрибУчетЭлектЭнер |  |  | ШТК |  |  | ПС 35-110 кВ |  | 18022311 | 18022311 |  | 0 | 1 | 0 | 0 | 0.5 | 0 | 0 | 0 | 0 | 0 | 0 | 0 | 0 | 0 | 0 | 0 | 0 | 0 | ТО | 0.5 | 0 | 0 | 0 | 0 | 0 | 0 | 0 | 0 | 0 | 0
720. | ПСРЗАиТ | Подстанция 35/6кВ №284 | 12076636 | 4666 | яч.18 | СИ | ПТУ-М СШМК 424233.008 | [12 empty] | ТО | 1 | [10 empty] | 1 |  | U68012 | ЗамПрибУчетЭлектЭнер |  |  | ШТК |  |  | ПС 35-110 кВ |  | 18022311 | 18022311 |  | 0 | 1 | 0 | 0 | 0.5 | 0 | 0 | 0 | 0 | 0 | 0 | 0 | 0 | 0 | 0 | 0 | 0 | 0 | ТО | 0.5 | 0 | 0 | 0 | 0 | 0 | 0 | 0 | 0 | 0 | 0
721. | ПСРЗАиТ | Подстанция 35/6кВ №284 | 12076636 | 4672 | яч.20 | СИ | ПТУ-М СШМК 424233.008 | [12 empty] | ТО | 1 | [10 empty] | 1 |  | U68012 | ЗамПрибУчетЭлектЭнер |  |  | ШТК |  |  | ПС 35-110 кВ |  | 18022311 | 18022311 |  | 0 | 1 | 0 | 0 | 0.5 | 0 | 0 | 0 | 0 | 0 | 0 | 0 | 0 | 0 | 0 | 0 | 0 | 0 | ТО | 0.5 | 0 | 0 | 0 | 0 | 0 | 0 | 0 | 0 | 0 | 0
722. | ПСРЗАиТ | Подстанция 35/6кВ №284 | 12076636 | 4662 | яч.21 | СИ | ПТУ-М СШМК 424233.008 | [12 empty] | ТО | 1 | [10 empty] | 1 |  | U68012 | ЗамПрибУчетЭлектЭнер |  |  | ШТК |  |  | ПС 35-110 кВ |  | 18022311 | 18022311 |  | 0 | 1 | 0 | 0 | 0.5 | 0 | 0 | 0 | 0 | 0 | 0 | 0 | 0 | 0 | 0 | 0 | 0 | 0 | ТО | 0.5 | 0 | 0 | 0 | 0 | 0 | 0 | 0 | 0 | 0 | 0
723. | ПСРЗАиТ | Подстанция 35/6кВ №284 | 12076636 | 4618 | яч.22 | СИ | ПТУ-М СШМК 424233.008 | [12 empty] | ТО | 1 | [10 empty] | 1 |  | U68012 | ЗамПрибУчетЭлектЭнер |  |  | ШТК |  |  | ПС 35-110 кВ |  | 18022311 | 18022311 |  | 0 | 1 | 0 | 0 | 0.5 | 0 | 0 | 0 | 0 | 0 | 0 | 0 | 0 | 0 | 0 | 0 | 0 | 0 | ТО | 0.5 | 0 | 0 | 0 | 0 | 0 | 0 | 0 | 0 | 0 | 0
724. | ПСРЗАиТ | Подстанция 35/6кВ №284 | 12076636 | 4467 | ТСН-1 | СИ | ПТУ-М СШМК 424233.008 | [12 empty] | ТО | 1 | [10 empty] | 1 |  | U68012 | ЗамПрибУчетЭлектЭнер |  |  | ШТК |  |  | ПС 35-110 кВ |  | 18022311 | 18022311 |  | 0 | 1 | 0 | 0 | 0.5 | 0 | 0 | 0 | 0 | 0 | 0 | 0 | 0 | 0 | 0 | 0 | 0 | 0 | ТО | 0.5 | 0 | 0 | 0 | 0 | 0 | 0 | 0 | 0 | 0 | 0
725. | ПСРЗАиТ | Подстанция 35/6кВ №284 | 12076636 | 3922 | ТСН-2 | СИ | ПТУ-М СШМК 424233.008 | [12 empty] | ТО | 1 | [10 empty] | 1 |  | U68012 | ЗамПрибУчетЭлектЭнер |  |  | ШТК |  |  | ПС 35-110 кВ |  | 18022311 | 18022311 |  | 0 | 1 | 0 | 0 | 0.5 | 0 | 0 | 0 | 0 | 0 | 0 | 0 | 0 | 0 | 0 | 0 | 0 | 0 | ТО | 0.5 | 0 | 0 | 0 | 0 | 0 | 0 | 0 | 0 | 0 | 0
726. | ПСРЗАиТ | ЗРУ-6кВ КНС-А | 12191335 | 5641 | яч.01 | СИ | ПТУ-М СШМК 424233.008 |  |  |  |  | ТО | 1 | [18 empty] | 1 |  | U68012 | ЗамПрибУчетЭлектЭнер |  |  | ШТК |  |  | ЗРУ 6 кВ |  | 18022311 | 18022311 |  | 0 | 1 | 0 | 0 | 0.5 | 0 | 0 | 0 | 0 | 0 | ТО | 0.5 | 0 | 0 | 0 | 0 | 0 | 0 | 0 | 0 | 0 | 0 | 0 | 0 | 0 | 0 | 0 | 0 | 0 | 0
727. | ПСРЗАиТ | ЗРУ-6кВ КНС-А | 12191335 | 5640 | яч.02 | СИ | ПТУ-М СШМК 424233.008 |  |  |  |  | ТО | 1 | [18 empty] | 1 |  | U68012 | ЗамПрибУчетЭлектЭнер |  |  | ШТК |  |  | ЗРУ 6 кВ |  | 18022311 | 18022311 |  | 0 | 1 | 0 | 0 | 0.5 | 0 | 0 | 0 | 0 | 0 | ТО | 0.5 | 0 | 0 | 0 | 0 | 0 | 0 | 0 | 0 | 0 | 0 | 0 | 0 | 0 | 0 | 0 | 0 | 0 | 0
728. | ПСРЗАиТ | ЗРУ-6кВ КНС-А | 12191335 | 5637 | яч.03 | СИ | ПТУ-М СШМК 424233.008 |  |  |  |  | ТО | 1 | [18 empty] | 1 |  | U68012 | ЗамПрибУчетЭлектЭнер |  |  | ШТК |  |  | ЗРУ 6 кВ |  | 18022311 | 18022311 |  | 0 | 1 | 0 | 0 | 0.5 | 0 | 0 | 0 | 0 | 0 | ТО | 0.5 | 0 | 0 | 0 | 0 | 0 | 0 | 0 | 0 | 0 | 0 | 0 | 0 | 0 | 0 | 0 | 0 | 0 | 0
729. | ПСРЗАиТ | ЗРУ-6кВ КНС-А | 12191335 | 5638 | яч.04 | СИ | ПТУ-М СШМК 424233.008 |  |  |  |  | ТО | 1 | [18 empty] | 1 |  | U68012 | ЗамПрибУчетЭлектЭнер |  |  | ШТК |  |  | ЗРУ 6 кВ |  | 18022311 | 18022311 |  | 0 | 1 | 0 | 0 | 0.5 | 0 | 0 | 0 | 0 | 0 | ТО | 0.5 | 0 | 0 | 0 | 0 | 0 | 0 | 0 | 0 | 0 | 0 | 0 | 0 | 0 | 0 | 0 | 0 | 0 | 0
730. | ПСРЗАиТ | ЗРУ-6кВ КНС-А | 12191335 | 5636 | яч.05 | СИ | ПТУ-М СШМК 424233.008 |  |  |  |  | ТО | 1 | [18 empty] | 1 |  | U68012 | ЗамПрибУчетЭлектЭнер |  |  | ШТК |  |  | ЗРУ 6 кВ |  | 18022311 | 18022311 |  | 0 | 1 | 0 | 0 | 0.5 | 0 | 0 | 0 | 0 | 0 | ТО | 0.5 | 0 | 0 | 0 | 0 | 0 | 0 | 0 | 0 | 0 | 0 | 0 | 0 | 0 | 0 | 0 | 0 | 0 | 0
731. | ПСРЗАиТ | ЗРУ-6кВ КНС-А | 12191335 | 4989 | яч.07 | СИ | ПТУ-М СШМК 424233.008 |  |  |  |  | ТО | 1 | [18 empty] | 1 |  | U68012 | ЗамПрибУчетЭлектЭнер |  |  | ШТК |  |  | ЗРУ 6 кВ |  | 18022311 | 18022311 |  | 0 | 1 | 0 | 0 | 0.5 | 0 | 0 | 0 | 0 | 0 | ТО | 0.5 | 0 | 0 | 0 | 0 | 0 | 0 | 0 | 0 | 0 | 0 | 0 | 0 | 0 | 0 | 0 | 0 | 0 | 0
732. | ПСРЗАиТ | ЗРУ-6кВ КНС-А | 12191335 | 5026 | яч.08 | СИ | ПТУ-М СШМК 424233.008 |  |  |  |  | ТО | 1 | [18 empty] | 1 |  | U68012 | ЗамПрибУчетЭлектЭнер |  |  | ШТК |  |  | ЗРУ 6 кВ |  | 18022311 | 18022311 |  | 0 | 1 | 0 | 0 | 0.5 | 0 | 0 | 0 | 0 | 0 | ТО | 0.5 | 0 | 0 | 0 | 0 | 0 | 0 | 0 | 0 | 0 | 0 | 0 | 0 | 0 | 0 | 0 | 0 | 0 | 0
733. | ПСРЗАиТ | ЗРУ-6кВ КНС-А | 12191335 | 5029 | яч.10 | СИ | ПТУ-М СШМК 424233.008 |  |  |  |  | ТО | 1 | [18 empty] | 1 |  | U68012 | ЗамПрибУчетЭлектЭнер |  |  | ШТК |  |  | ЗРУ 6 кВ |  | 18022311 | 18022311 |  | 0 | 1 | 0 | 0 | 0.5 | 0 | 0 | 0 | 0 | 0 | ТО | 0.5 | 0 | 0 | 0 | 0 | 0 | 0 | 0 | 0 | 0 | 0 | 0 | 0 | 0 | 0 | 0 | 0 | 0 | 0
734. | ПСРЗАиТ | ЗРУ-6кВ КНС-А | 12191335 | 5033 | яч.11 | СИ | ПТУ-М СШМК 424233.008 |  |  |  |  | ТО | 1 | [18 empty] | 1 |  | U68012 | ЗамПрибУчетЭлектЭнер |  |  | ШТК |  |  | ЗРУ 6 кВ |  | 18022311 | 18022311 |  | 0 | 1 | 0 | 0 | 0.5 | 0 | 0 | 0 | 0 | 0 | ТО | 0.5 | 0 | 0 | 0 | 0 | 0 | 0 | 0 | 0 | 0 | 0 | 0 | 0 | 0 | 0 | 0 | 0 | 0 | 0
735. | ПСРЗАиТ | ЗРУ-6кВ КНС-А | 12191335 | 5034 | яч.13 | СИ | ПТУ-М СШМК 424233.008 |  |  |  |  | ТО | 1 | [18 empty] | 1 |  | U68012 | ЗамПрибУчетЭлектЭнер |  |  | ШТК |  |  | ЗРУ 6 кВ |  | 18022311 | 18022311 |  | 0 | 1 | 0 | 0 | 0.5 | 0 | 0 | 0 | 0 | 0 | ТО | 0.5 | 0 | 0 | 0 | 0 | 0 | 0 | 0 | 0 | 0 | 0 | 0 | 0 | 0 | 0 | 0 | 0 | 0 | 0
736. | ПСРЗАиТ | ЗРУ-6кВ КНС-А | 12191335 | 5035 | яч.14 | СИ | ПТУ-М СШМК 424233.008 |  |  |  |  | ТО | 1 | [18 empty] | 1 |  | U68012 | ЗамПрибУчетЭлектЭнер |  |  | ШТК |  |  | ЗРУ 6 кВ |  | 18022311 | 18022311 |  | 0 | 1 | 0 | 0 | 0.5 | 0 | 0 | 0 | 0 | 0 | ТО | 0.5 | 0 | 0 | 0 | 0 | 0 | 0 | 0 | 0 | 0 | 0 | 0 | 0 | 0 | 0 | 0 | 0 | 0 | 0
737. | ПСРЗАиТ | ЗРУ-6кВ КНС-А | 12191335 | 4987 | яч.15 | СИ | ПТУ-М СШМК 424233.008 |  |  |  |  | ТО | 1 | [18 empty] | 1 |  | U68012 | ЗамПрибУчетЭлектЭнер |  |  | ШТК |  |  | ЗРУ 6 кВ |  | 18022311 | 18022311 |  | 0 | 1 | 0 | 0 | 0.5 | 0 | 0 | 0 | 0 | 0 | ТО | 0.5 | 0 | 0 | 0 | 0 | 0 | 0 | 0 | 0 | 0 | 0 | 0 | 0 | 0 | 0 | 0 | 0 | 0 | 0
738. | ПСРЗАиТ | ЗРУ-6кВ КНС-А | 12191335 | 4985 | яч.17 | СИ | ПТУ-М СШМК 424233.008 |  |  |  |  | ТО | 1 | [18 empty] | 1 |  | U68012 | ЗамПрибУчетЭлектЭнер |  |  | ШТК |  |  | ЗРУ 6 кВ |  | 18022311 | 18022311 |  | 0 | 1 | 0 | 0 | 0.5 | 0 | 0 | 0 | 0 | 0 | ТО | 0.5 | 0 | 0 | 0 | 0 | 0 | 0 | 0 | 0 | 0 | 0 | 0 | 0 | 0 | 0 | 0 | 0 | 0 | 0
739. | ПСРЗАиТ | ЗРУ-6кВ КНС-А | 12191335 | 4984 | яч.18 | СИ | ПТУ-М СШМК 424233.008 |  |  |  |  | ТО | 1 | [18 empty] | 1 |  | U68012 | ЗамПрибУчетЭлектЭнер |  |  | ШТК |  |  | ЗРУ 6 кВ |  | 18022311 | 18022311 |  | 0 | 1 | 0 | 0 | 0.5 | 0 | 0 | 0 | 0 | 0 | ТО | 0.5 | 0 | 0 | 0 | 0 | 0 | 0 | 0 | 0 | 0 | 0 | 0 | 0 | 0 | 0 | 0 | 0 | 0 | 0
740. | ПСРЗАиТ | ЗРУ-6кВ КНС-А | 12191335 | 4988 | яч.20 | СИ | ПТУ-М СШМК 424233.008 |  |  |  |  | ТО | 1 | [18 empty] | 1 |  | U68012 | ЗамПрибУчетЭлектЭнер |  |  | ШТК |  |  | ЗРУ 6 кВ |  | 18022311 | 18022311 |  | 0 | 1 | 0 | 0 | 0.5 | 0 | 0 | 0 | 0 | 0 | ТО | 0.5 | 0 | 0 | 0 | 0 | 0 | 0 | 0 | 0 | 0 | 0 | 0 | 0 | 0 | 0 | 0 | 0 | 0 | 0
741. | ПСРЗАиТ | ЗРУ-6кВ КНС-А | 12191335 | 4916 | яч.21 | СИ | ПТУ-М СШМК 424233.008 |  |  |  |  | ТО | 1 | [18 empty] | 1 |  | U68012 | ЗамПрибУчетЭлектЭнер |  |  | ШТК |  |  | ЗРУ 6 кВ |  | 18022311 | 18022311 |  | 0 | 1 | 0 | 0 | 0.5 | 0 | 0 | 0 | 0 | 0 | ТО | 0.5 | 0 | 0 | 0 | 0 | 0 | 0 | 0 | 0 | 0 | 0 | 0 | 0 | 0 | 0 | 0 | 0 | 0 | 0
742. | ПСРЗАиТ | ЗРУ-6кВ КНС-А | 12191335 | 5027 | яч.23 | СИ | ПТУ-М СШМК 424233.008 |  |  |  |  | ТО | 1 | [18 empty] | 1 |  | U68012 | ЗамПрибУчетЭлектЭнер |  |  | ШТК |  |  | ЗРУ 6 кВ |  | 18022311 | 18022311 |  | 0 | 1 | 0 | 0 | 0.5 | 0 | 0 | 0 | 0 | 0 | ТО | 0.5 | 0 | 0 | 0 | 0 | 0 | 0 | 0 | 0 | 0 | 0 | 0 | 0 | 0 | 0 | 0 | 0 | 0 | 0
743. | ПСРЗАиТ | ЗРУ-6кВ КНС-А | 12191335 | 5081 | яч.24 | СИ | ПТУ-М СШМК 424233.008 |  |  |  |  | ТО | 1 | [18 empty] | 1 |  | U68012 | ЗамПрибУчетЭлектЭнер |  |  | ШТК |  |  | ЗРУ 6 кВ |  | 18022311 | 18022311 |  | 0 | 1 | 0 | 0 | 0.5 | 0 | 0 | 0 | 0 | 0 | ТО | 0.5 | 0 | 0 | 0 | 0 | 0 | 0 | 0 | 0 | 0 | 0 | 0 | 0 | 0 | 0 | 0 | 0 | 0 | 0
744. | ПСРЗАиТ | ЗРУ-6кВ КНС-А | 12191335 | 4949 | яч.25 | СИ | ПТУ-М СШМК 424233.008 |  |  |  |  | ТО | 1 | [18 empty] | 1 |  | U68012 | ЗамПрибУчетЭлектЭнер |  |  | ШТК |  |  | ЗРУ 6 кВ |  | 18022311 | 18022311 |  | 0 | 1 | 0 | 0 | 0.5 | 0 | 0 | 0 | 0 | 0 | ТО | 0.5 | 0 | 0 | 0 | 0 | 0 | 0 | 0 | 0 | 0 | 0 | 0 | 0 | 0 | 0 | 0 | 0 | 0 | 0
745. | ПСРЗАиТ | ЗРУ-6кВ КНС-А | 12191335 | 4950 | яч.26 | СИ | ПТУ-М СШМК 424233.008 |  |  |  |  | ТО | 1 | [18 empty] | 1 |  | U68012 | ЗамПрибУчетЭлектЭнер |  |  | ШТК |  |  | ЗРУ 6 кВ |  | 18022311 | 18022311 |  | 0 | 1 | 0 | 0 | 0.5 | 0 | 0 | 0 | 0 | 0 | ТО | 0.5 | 0 | 0 | 0 | 0 | 0 | 0 | 0 | 0 | 0 | 0 | 0 | 0 | 0 | 0 | 0 | 0 | 0 | 0
746. | ПСРЗАиТ | ЗРУ-6кВ КНС-А | 12191335 | 5062 | яч.27 | СИ | ПТУ-М СШМК 424233.008 |  |  |  |  | ТО | 1 | [18 empty] | 1 |  | U68012 | ЗамПрибУчетЭлектЭнер |  |  | ШТК |  |  | ЗРУ 6 кВ |  | 18022311 | 18022311 |  | 0 | 1 | 0 | 0 | 0.5 | 0 | 0 | 0 | 0 | 0 | ТО | 0.5 | 0 | 0 | 0 | 0 | 0 | 0 | 0 | 0 | 0 | 0 | 0 | 0 | 0 | 0 | 0 | 0 | 0 | 0
747. | ПСРЗАиТ | ЗРУ-6кВ КНС-А | 12191335 | 4943 | яч.28 | СИ | ПТУ-М СШМК 424233.008 |  |  |  |  | ТО | 1 | [18 empty] | 1 |  | U68012 | ЗамПрибУчетЭлектЭнер |  |  | ШТК |  |  | ЗРУ 6 кВ |  | 18022311 | 18022311 |  | 0 | 1 | 0 | 0 | 0.5 | 0 | 0 | 0 | 0 | 0 | ТО | 0.5 | 0 | 0 | 0 | 0 | 0 | 0 | 0 | 0 | 0 | 0 | 0 | 0 | 0 | 0 | 0 | 0 | 0 | 0
748. | ПСРЗАиТ | ЗРУ-6кВ КНС-А | 12191335 | 5087 | яч.29 | СИ | ПТУ-М СШМК 424233.008 |  |  |  |  | ТО | 1 | [18 empty] | 1 |  | U68012 | ЗамПрибУчетЭлектЭнер |  |  | ШТК |  |  | ЗРУ 6 кВ |  | 18022311 | 18022311 |  | 0 | 1 | 0 | 0 | 0.5 | 0 | 0 | 0 | 0 | 0 | ТО | 0.5 | 0 | 0 | 0 | 0 | 0 | 0 | 0 | 0 | 0 | 0 | 0 | 0 | 0 | 0 | 0 | 0 | 0 | 0
749. | ПСРЗАиТ | ЗРУ-6кВ КНС-А | 12191335 | 4992 | яч.30 | СИ | ПТУ-М СШМК 424233.008 |  |  |  |  | ТО | 1 | [18 empty] | 1 |  | U68012 | ЗамПрибУчетЭлектЭнер |  |  | ШТК |  |  | ЗРУ 6 кВ |  | 18022311 | 18022311 |  | 0 | 1 | 0 | 0 | 0.5 | 0 | 0 | 0 | 0 | 0 | ТО | 0.5 | 0 | 0 | 0 | 0 | 0 | 0 | 0 | 0 | 0 | 0 | 0 | 0 | 0 | 0 | 0 | 0 | 0 | 0
750. | ПСРЗАиТ | ЗРУ-6кВ КНС-А | 12191335 | 5149 | ТСН-1 | СИ | ПТУ-М СШМК 424233.008 |  |  |  |  | ТО | 1 | [18 empty] | 1 |  | U68012 | ЗамПрибУчетЭлектЭнер |  |  | ШТК |  |  | ЗРУ 6 кВ |  | 18022311 | 18022311 |  | 0 | 1 | 0 | 0 | 0.5 | 0 | 0 | 0 | 0 | 0 | ТО | 0.5 | 0 | 0 | 0 | 0 | 0 | 0 | 0 | 0 | 0 | 0 | 0 | 0 | 0 | 0 | 0 | 0 | 0 | 0
751. | ПСРЗАиТ | ЗРУ-6кВ КНС-А | 12191335 | 5142 | ТСН-2 | СИ | ПТУ-М СШМК 424233.008 |  |  |  |  | ТО | 1 | [18 empty] | 1 |  | U68012 | ЗамПрибУчетЭлектЭнер |  |  | ШТК |  |  | ЗРУ 6 кВ |  | 18022311 | 18022311 |  | 0 | 1 | 0 | 0 | 0.5 | 0 | 0 | 0 | 0 | 0 | ТО | 0.5 | 0 | 0 | 0 | 0 | 0 | 0 | 0 | 0 | 0 | 0 | 0 | 0 | 0 | 0 | 0 | 0 | 0 | 0
752. | ПСРЗАиТ | Подстанция 35/6кВ №301 | 12176449 | 4501 | яч.02 | СИ | ПТУ-М СШМК 424233.008 | [22 empty] | ТО | 1 | 1 |  | U68012 | ЗамПрибУчетЭлектЭнер |  |  | ШТК |  |  | ПС 35-110 кВ |  | 18022311 | 18022311 |  | 0 | 1 | 0 | 0 | 0.5 | 0 | 0 | 0 | 0 | 0 | 0 | 0 | 0 | 0 | 0 | 0 | 0 | 0 | 0 | 0 | 0 | 0 | 0 | 0 | 0 | 0 | 0 | 0 | ТО | 0.5
753. | ПСРЗАиТ | Подстанция 35/6кВ №301 | 12176449 | 4504 | яч.03 | СИ | ПТУ-М СШМК 424233.008 | [22 empty] | ТО | 1 | 1 |  | U68012 | ЗамПрибУчетЭлектЭнер |  |  | ШТК |  |  | ПС 35-110 кВ |  | 18022311 | 18022311 |  | 0 | 1 | 0 | 0 | 0.5 | 0 | 0 | 0 | 0 | 0 | 0 | 0 | 0 | 0 | 0 | 0 | 0 | 0 | 0 | 0 | 0 | 0 | 0 | 0 | 0 | 0 | 0 | 0 | ТО | 0.5
754. | ПСРЗАиТ | Подстанция 35/6кВ №301 | 12176449 | 4506 | яч.04 | СИ | ПТУ-М СШМК 424233.008 | [22 empty] | ТО | 1 | 1 |  | U68012 | ЗамПрибУчетЭлектЭнер |  |  | ШТК |  |  | ПС 35-110 кВ |  | 18022311 | 18022311 |  | 0 | 1 | 0 | 0 | 0.5 | 0 | 0 | 0 | 0 | 0 | 0 | 0 | 0 | 0 | 0 | 0 | 0 | 0 | 0 | 0 | 0 | 0 | 0 | 0 | 0 | 0 | 0 | 0 | ТО | 0.5
755. | ПСРЗАиТ | Подстанция 35/6кВ №301 | 12176449 | 5526 | яч.05 | СИ | ПТУ-М СШМК 424233.008 | [22 empty] | ТО | 1 | 1 |  | U68012 | ЗамПрибУчетЭлектЭнер |  |  | ШТК |  |  | ПС 35-110 кВ |  | 18022311 | 18022311 |  | 0 | 1 | 0 | 0 | 0.5 | 0 | 0 | 0 | 0 | 0 | 0 | 0 | 0 | 0 | 0 | 0 | 0 | 0 | 0 | 0 | 0 | 0 | 0 | 0 | 0 | 0 | 0 | 0 | ТО | 0.5
756. | ПСРЗАиТ | Подстанция 35/6кВ №301 | 12176449 | 4502 | яч.06 | СИ | ПТУ-М СШМК 424233.008 | [22 empty] | ТО | 1 | 1 |  | U68012 | ЗамПрибУчетЭлектЭнер |  |  | ШТК |  |  | ПС 35-110 кВ |  | 18022311 | 18022311 |  | 0 | 1 | 0 | 0 | 0.5 | 0 | 0 | 0 | 0 | 0 | 0 | 0 | 0 | 0 | 0 | 0 | 0 | 0 | 0 | 0 | 0 | 0 | 0 | 0 | 0 | 0 | 0 | 0 | ТО | 0.5
757. | ПСРЗАиТ | Подстанция 35/6кВ №301 | 12176449 | 4508 | яч.07 | СИ | ПТУ-М СШМК 424233.008 | [22 empty] | ТО | 1 | 1 |  | U68012 | ЗамПрибУчетЭлектЭнер |  |  | ШТК |  |  | ПС 35-110 кВ |  | 18022311 | 18022311 |  | 0 | 1 | 0 | 0 | 0.5 | 0 | 0 | 0 | 0 | 0 | 0 | 0 | 0 | 0 | 0 | 0 | 0 | 0 | 0 | 0 | 0 | 0 | 0 | 0 | 0 | 0 | 0 | 0 | ТО | 0.5
758. | ПСРЗАиТ | Подстанция 35/6кВ №301 | 12176449 | 4505 | яч.09 | СИ | ПТУ-М СШМК 424233.008 | [22 empty] | ТО | 1 | 1 |  | U68012 | ЗамПрибУчетЭлектЭнер |  |  | ШТК |  |  | ПС 35-110 кВ |  | 18022311 | 18022311 |  | 0 | 1 | 0 | 0 | 0.5 | 0 | 0 | 0 | 0 | 0 | 0 | 0 | 0 | 0 | 0 | 0 | 0 | 0 | 0 | 0 | 0 | 0 | 0 | 0 | 0 | 0 | 0 | 0 | ТО | 0.5
759. | ПСРЗАиТ | Подстанция 35/6кВ №301 | 12176449 | 4499 | яч.11 | СИ | ПТУ-М СШМК 424233.008 | [22 empty] | ТО | 1 | 1 |  | U68012 | ЗамПрибУчетЭлектЭнер |  |  | ШТК |  |  | ПС 35-110 кВ |  | 18022311 | 18022311 |  | 0 | 1 | 0 | 0 | 0.5 | 0 | 0 | 0 | 0 | 0 | 0 | 0 | 0 | 0 | 0 | 0 | 0 | 0 | 0 | 0 | 0 | 0 | 0 | 0 | 0 | 0 | 0 | 0 | ТО | 0.5
760. | ПСРЗАиТ | Подстанция 35/6кВ №301 | 12176449 | 4498 | яч.12 | СИ | ПТУ-М СШМК 424233.008 | [22 empty] | ТО | 1 | 1 |  | U68012 | ЗамПрибУчетЭлектЭнер |  |  | ШТК |  |  | ПС 35-110 кВ |  | 18022311 | 18022311 |  | 0 | 1 | 0 | 0 | 0.5 | 0 | 0 | 0 | 0 | 0 | 0 | 0 | 0 | 0 | 0 | 0 | 0 | 0 | 0 | 0 | 0 | 0 | 0 | 0 | 0 | 0 | 0 | 0 | ТО | 0.5
761. | ПСРЗАиТ | Подстанция 35/6кВ №301 | 12176449 | 4534 | яч.13 | СИ | ПТУ-М СШМК 424233.008 | [22 empty] | ТО | 1 | 1 |  | U68012 | ЗамПрибУчетЭлектЭнер |  |  | ШТК |  |  | ПС 35-110 кВ |  | 18022311 | 18022311 |  | 0 | 1 | 0 | 0 | 0.5 | 0 | 0 | 0 | 0 | 0 | 0 | 0 | 0 | 0 | 0 | 0 | 0 | 0 | 0 | 0 | 0 | 0 | 0 | 0 | 0 | 0 | 0 | 0 | ТО | 0.5
762. | ПСРЗАиТ | Подстанция 35/6кВ №301 | 12176449 | 5509 | яч.14 | СИ | ПТУ-М СШМК 424233.008 | [22 empty] | ТО | 1 | 1 |  | U68012 | ЗамПрибУчетЭлектЭнер |  |  | ШТК |  |  | ПС 35-110 кВ |  | 18022311 | 18022311 |  | 0 | 1 | 0 | 0 | 0.5 | 0 | 0 | 0 | 0 | 0 | 0 | 0 | 0 | 0 | 0 | 0 | 0 | 0 | 0 | 0 | 0 | 0 | 0 | 0 | 0 | 0 | 0 | 0 | ТО | 0.5
763. | ПСРЗАиТ | Подстанция 35/6кВ №301 | 12176449 | 4503 | яч.15 | СИ | ПТУ-М СШМК 424233.008 | [22 empty] | ТО | 1 | 1 |  | U68012 | ЗамПрибУчетЭлектЭнер |  |  | ШТК |  |  | ПС 35-110 кВ |  | 18022311 | 18022311 |  | 0 | 1 | 0 | 0 | 0.5 | 0 | 0 | 0 | 0 | 0 | 0 | 0 | 0 | 0 | 0 | 0 | 0 | 0 | 0 | 0 | 0 | 0 | 0 | 0 | 0 | 0 | 0 | 0 | ТО | 0.5
764. | ПСРЗАиТ | Подстанция 35/6кВ №301 | 12176449 | У5622 | яч.16 | СИ | ПТУ-М СШМК 424233.008 | [22 empty] | ТО | 1 | 1 |  | U68012 | ЗамПрибУчетЭлектЭнер |  |  | ШТК |  |  | ПС 35-110 кВ |  | 18022311 | 18022311 |  | 0 | 1 | 0 | 0 | 0.5 | 0 | 0 | 0 | 0 | 0 | 0 | 0 | 0 | 0 | 0 | 0 | 0 | 0 | 0 | 0 | 0 | 0 | 0 | 0 | 0 | 0 | 0 | 0 | ТО | 0.5
765. | ПСРЗАиТ | Подстанция 35/6кВ №301 | 12176449 | У5590 | яч.18 | СИ | ПТУ-М СШМК 424233.008 | [22 empty] | ТО | 1 | 1 |  | U68012 | ЗамПрибУчетЭлектЭнер |  |  | ШТК |  |  | ПС 35-110 кВ |  | 18022311 | 18022311 |  | 0 | 1 | 0 | 0 | 0.5 | 0 | 0 | 0 | 0 | 0 | 0 | 0 | 0 | 0 | 0 | 0 | 0 | 0 | 0 | 0 | 0 | 0 | 0 | 0 | 0 | 0 | 0 | 0 | ТО | 0.5
766. | ПСРЗАиТ | Подстанция 35/6кВ №301 | 12176449 | У5614 | яч.19 | СИ | ПТУ-М СШМК 424233.008 | [22 empty] | ТО | 1 | 1 |  | U68012 | ЗамПрибУчетЭлектЭнер |  |  | ШТК |  |  | ПС 35-110 кВ |  | 18022311 | 18022311 |  | 0 | 1 | 0 | 0 | 0.5 | 0 | 0 | 0 | 0 | 0 | 0 | 0 | 0 | 0 | 0 | 0 | 0 | 0 | 0 | 0 | 0 | 0 | 0 | 0 | 0 | 0 | 0 | 0 | ТО | 0.5
767. | ПСРЗАиТ | Подстанция 35/6кВ №301 | 12176449 | У5610 | яч.21 | СИ | ПТУ-М СШМК 424233.008 | [22 empty] | ТО | 1 | 1 |  | U68012 | ЗамПрибУчетЭлектЭнер |  |  | ШТК |  |  | ПС 35-110 кВ |  | 18022311 | 18022311 |  | 0 | 1 | 0 | 0 | 0.5 | 0 | 0 | 0 | 0 | 0 | 0 | 0 | 0 | 0 | 0 | 0 | 0 | 0 | 0 | 0 | 0 | 0 | 0 | 0 | 0 | 0 | 0 | 0 | ТО | 0.5
768. | ПСРЗАиТ | Подстанция 35/6кВ №301 | 12176449 | У5606 | яч.22 | СИ | ПТУ-М СШМК 424233.008 | [22 empty] | ТО | 1 | 1 |  | U68012 | ЗамПрибУчетЭлектЭнер |  |  | ШТК |  |  | ПС 35-110 кВ |  | 18022311 | 18022311 |  | 0 | 1 | 0 | 0 | 0.5 | 0 | 0 | 0 | 0 | 0 | 0 | 0 | 0 | 0 | 0 | 0 | 0 | 0 | 0 | 0 | 0 | 0 | 0 | 0 | 0 | 0 | 0 | 0 | ТО | 0.5
769. | ПСРЗАиТ | Подстанция 35/6кВ №301 | 12176449 | 4500 | яч.23 | СИ | ПТУ-М СШМК 424233.008 | [22 empty] | ТО | 1 | 1 |  | U68012 | ЗамПрибУчетЭлектЭнер |  |  | ШТК |  |  | ПС 35-110 кВ |  | 18022311 | 18022311 |  | 0 | 1 | 0 | 0 | 0.5 | 0 | 0 | 0 | 0 | 0 | 0 | 0 | 0 | 0 | 0 | 0 | 0 | 0 | 0 | 0 | 0 | 0 | 0 | 0 | 0 | 0 | 0 | 0 | ТО | 0.5
770. | ПСРЗАиТ | Подстанция 35/6кВ №301 | 12176449 | 1038 | ТСН-1 | СИ | ПТУ-М СШМК 424233.008 | [22 empty] | ТО | 1 | 1 |  | U68012 | ЗамПрибУчетЭлектЭнер |  |  | ШТК |  |  | ПС 35-110 кВ |  | 18022311 | 18022311 |  | 0 | 1 | 0 | 0 | 0.5 | 0 | 0 | 0 | 0 | 0 | 0 | 0 | 0 | 0 | 0 | 0 | 0 | 0 | 0 | 0 | 0 | 0 | 0 | 0 | 0 | 0 | 0 | 0 | ТО | 0.5
771. | ПСРЗАиТ | Подстанция 35/6кВ №301 | 12176449 | 1112 | ТСН-1 | СИ | ПТУ-М СШМК 424233.008 | [22 empty] | ТО | 1 | 1 |  | U68012 | ЗамПрибУчетЭлектЭнер |  |  | ШТК |  |  | ПС 35-110 кВ |  | 18022311 | 18022311 |  | 0 | 1 | 0 | 0 | 0.5 | 0 | 0 | 0 | 0 | 0 | 0 | 0 | 0 | 0 | 0 | 0 | 0 | 0 | 0 | 0 | 0 | 0 | 0 | 0 | 0 | 0 | 0 | 0 | ТО | 0.5
772. | ПСРЗАиТ | ЗРУ-6кВ КНС-2 | 12240643 | 4228 | яч.01 | СИ | ПТУ-М СШМК 424233.008 | [14 empty] | ТО | 1 | [8 empty] | 1 |  | U68012 | ЗамПрибУчетЭлектЭнер |  |  | ШТК |  |  | ЗРУ 6 кВ |  | 18022311 | 18022311 |  | 0 | 1 | 0 | 0 | 0.5 | 0 | 0 | 0 | 0 | 0 | 0 | 0 | 0 | 0 | 0 | 0 | 0 | 0 | 0 | 0 | ТО | 0.5 | 0 | 0 | 0 | 0 | 0 | 0 | 0 | 0
773. | ПСРЗАиТ | ЗРУ-6кВ КНС-2 | 12240643 | 4238 | яч.02 | СИ | ПТУ-М СШМК 424233.008 | [14 empty] | ТО | 1 | [8 empty] | 1 |  | U68012 | ЗамПрибУчетЭлектЭнер |  |  | ШТК |  |  | ЗРУ 6 кВ |  | 18022311 | 18022311 |  | 0 | 1 | 0 | 0 | 0.5 | 0 | 0 | 0 | 0 | 0 | 0 | 0 | 0 | 0 | 0 | 0 | 0 | 0 | 0 | 0 | ТО | 0.5 | 0 | 0 | 0 | 0 | 0 | 0 | 0 | 0
774. | ПСРЗАиТ | ЗРУ-6кВ КНС-2 | 12240643 | 4239 | яч.04 | СИ | ПТУ-М СШМК 424233.008 | [14 empty] | ТО | 1 | [8 empty] | 1 |  | U68012 | ЗамПрибУчетЭлектЭнер |  |  | ШТК |  |  | ЗРУ 6 кВ |  | 18022311 | 18022311 |  | 0 | 1 | 0 | 0 | 0.5 | 0 | 0 | 0 | 0 | 0 | 0 | 0 | 0 | 0 | 0 | 0 | 0 | 0 | 0 | 0 | ТО | 0.5 | 0 | 0 | 0 | 0 | 0 | 0 | 0 | 0
775. | ПСРЗАиТ | ЗРУ-6кВ КНС-2 | 12240643 | 4230 | яч.05 | СИ | ПТУ-М СШМК 424233.008 | [14 empty] | ТО | 1 | [8 empty] | 1 |  | U68012 | ЗамПрибУчетЭлектЭнер |  |  | ШТК |  |  | ЗРУ 6 кВ |  | 18022311 | 18022311 |  | 0 | 1 | 0 | 0 | 0.5 | 0 | 0 | 0 | 0 | 0 | 0 | 0 | 0 | 0 | 0 | 0 | 0 | 0 | 0 | 0 | ТО | 0.5 | 0 | 0 | 0 | 0 | 0 | 0 | 0 | 0
776. | ПСРЗАиТ | ЗРУ-6кВ КНС-2 | 12240643 | 4232 | яч.06 | СИ | ПТУ-М СШМК 424233.008 | [14 empty] | ТО | 1 | [8 empty] | 1 |  | U68012 | ЗамПрибУчетЭлектЭнер |  |  | ШТК |  |  | ЗРУ 6 кВ |  | 18022311 | 18022311 |  | 0 | 1 | 0 | 0 | 0.5 | 0 | 0 | 0 | 0 | 0 | 0 | 0 | 0 | 0 | 0 | 0 | 0 | 0 | 0 | 0 | ТО | 0.5 | 0 | 0 | 0 | 0 | 0 | 0 | 0 | 0
777. | ПСРЗАиТ | ЗРУ-6кВ КНС-2 | 12240643 | 4223 | яч.07 | СИ | ПТУ-М СШМК 424233.008 | [14 empty] | ТО | 1 | [8 empty] | 1 |  | U68012 | ЗамПрибУчетЭлектЭнер |  |  | ШТК |  |  | ЗРУ 6 кВ |  | 18022311 | 18022311 |  | 0 | 1 | 0 | 0 | 0.5 | 0 | 0 | 0 | 0 | 0 | 0 | 0 | 0 | 0 | 0 | 0 | 0 | 0 | 0 | 0 | ТО | 0.5 | 0 | 0 | 0 | 0 | 0 | 0 | 0 | 0
778. | ПСРЗАиТ | ЗРУ-6кВ КНС-2 | 12240643 | 4235 | яч.08 | СИ | ПТУ-М СШМК 424233.008 | [14 empty] | ТО | 1 | [8 empty] | 1 |  | U68012 | ЗамПрибУчетЭлектЭнер |  |  | ШТК |  |  | ЗРУ 6 кВ |  | 18022311 | 18022311 |  | 0 | 1 | 0 | 0 | 0.5 | 0 | 0 | 0 | 0 | 0 | 0 | 0 | 0 | 0 | 0 | 0 | 0 | 0 | 0 | 0 | ТО | 0.5 | 0 | 0 | 0 | 0 | 0 | 0 | 0 | 0
779. | ПСРЗАиТ | ЗРУ-6кВ КНС-2 | 12240643 | 4225 | яч.10 | СИ | ПТУ-М СШМК 424233.008 | [14 empty] | ТО | 1 | [8 empty] | 1 |  | U68012 | ЗамПрибУчетЭлектЭнер |  |  | ШТК |  |  | ЗРУ 6 кВ |  | 18022311 | 18022311 |  | 0 | 1 | 0 | 0 | 0.5 | 0 | 0 | 0 | 0 | 0 | 0 | 0 | 0 | 0 | 0 | 0 | 0 | 0 | 0 | 0 | ТО | 0.5 | 0 | 0 | 0 | 0 | 0 | 0 | 0 | 0
780. | ПСРЗАиТ | ЗРУ-6кВ КНС-2 | 12240643 | 4205 | яч.11 | СИ | ПТУ-М СШМК 424233.008 | [14 empty] | ТО | 1 | [8 empty] | 1 |  | U68012 | ЗамПрибУчетЭлектЭнер |  |  | ШТК |  |  | ЗРУ 6 кВ |  | 18022311 | 18022311 |  | 0 | 1 | 0 | 0 | 0.5 | 0 | 0 | 0 | 0 | 0 | 0 | 0 | 0 | 0 | 0 | 0 | 0 | 0 | 0 | 0 | ТО | 0.5 | 0 | 0 | 0 | 0 | 0 | 0 | 0 | 0
781. | ПСРЗАиТ | ЗРУ-6кВ КНС-2 | 12240643 | 4210 | яч.13 | СИ | ПТУ-М СШМК 424233.008 | [14 empty] | ТО | 1 | [8 empty] | 1 |  | U68012 | ЗамПрибУчетЭлектЭнер |  |  | ШТК |  |  | ЗРУ 6 кВ |  | 18022311 | 18022311 |  | 0 | 1 | 0 | 0 | 0.5 | 0 | 0 | 0 | 0 | 0 | 0 | 0 | 0 | 0 | 0 | 0 | 0 | 0 | 0 | 0 | ТО | 0.5 | 0 | 0 | 0 | 0 | 0 | 0 | 0 | 0
782. | ПСРЗАиТ | ЗРУ-6кВ КНС-2 | 12240643 | б/н | яч.14 | СИ | ПТУ-М СШМК 424233.008 | [14 empty] | ТО | 1 | [8 empty] | 1 |  | U68012 | ЗамПрибУчетЭлектЭнер |  |  | ШТК |  |  | ЗРУ 6 кВ |  | 18022311 | 18022311 |  | 0 | 1 | 0 | 0 | 0.5 | 0 | 0 | 0 | 0 | 0 | 0 | 0 | 0 | 0 | 0 | 0 | 0 | 0 | 0 | 0 | ТО | 0.5 | 0 | 0 | 0 | 0 | 0 | 0 | 0 | 0
783. | ПСРЗАиТ | ЗРУ-6кВ КНС-2 | 12240643 | 4219 | яч.15 | СИ | ПТУ-М СШМК 424233.008 | [14 empty] | ТО | 1 | [8 empty] | 1 |  | U68012 | ЗамПрибУчетЭлектЭнер |  |  | ШТК |  |  | ЗРУ 6 кВ |  | 18022311 | 18022311 |  | 0 | 1 | 0 | 0 | 0.5 | 0 | 0 | 0 | 0 | 0 | 0 | 0 | 0 | 0 | 0 | 0 | 0 | 0 | 0 | 0 | ТО | 0.5 | 0 | 0 | 0 | 0 | 0 | 0 | 0 | 0
784. | ПСРЗАиТ | ЗРУ-6кВ КНС-2 | 12240643 | 4212 | яч.16 | СИ | ПТУ-М СШМК 424233.008 | [14 empty] | ТО | 1 | [8 empty] | 1 |  | U68012 | ЗамПрибУчетЭлектЭнер |  |  | ШТК |  |  | ЗРУ 6 кВ |  | 18022311 | 18022311 |  | 0 | 1 | 0 | 0 | 0.5 | 0 | 0 | 0 | 0 | 0 | 0 | 0 | 0 | 0 | 0 | 0 | 0 | 0 | 0 | 0 | ТО | 0.5 | 0 | 0 | 0 | 0 | 0 | 0 | 0 | 0
785. | ПСРЗАиТ | ЗРУ-6кВ КНС-2 | 12240643 | 4231 | яч.17 | СИ | ПТУ-М СШМК 424233.008 | [14 empty] | ТО | 1 | [8 empty] | 1 |  | U68012 | ЗамПрибУчетЭлектЭнер |  |  | ШТК |  |  | ЗРУ 6 кВ |  | 18022311 | 18022311 |  | 0 | 1 | 0 | 0 | 0.5 | 0 | 0 | 0 | 0 | 0 | 0 | 0 | 0 | 0 | 0 | 0 | 0 | 0 | 0 | 0 | ТО | 0.5 | 0 | 0 | 0 | 0 | 0 | 0 | 0 | 0
786. | ПСРЗАиТ | ЗРУ-6кВ КНС-2 | 12240643 | 4237 | яч.18 | СИ | ПТУ-М СШМК 424233.008 | [14 empty] | ТО | 1 | [8 empty] | 1 |  | U68012 | ЗамПрибУчетЭлектЭнер |  |  | ШТК |  |  | ЗРУ 6 кВ |  | 18022311 | 18022311 |  | 0 | 1 | 0 | 0 | 0.5 | 0 | 0 | 0 | 0 | 0 | 0 | 0 | 0 | 0 | 0 | 0 | 0 | 0 | 0 | 0 | ТО | 0.5 | 0 | 0 | 0 | 0 | 0 | 0 | 0 | 0
787. | ПСРЗАиТ | ЗРУ-6кВ КНС-2 | 12240643 | 4204 | яч.19 | СИ | ПТУ-М СШМК 424233.008 | [14 empty] | ТО | 1 | [8 empty] | 1 |  | U68012 | ЗамПрибУчетЭлектЭнер |  |  | ШТК |  |  | ЗРУ 6 кВ |  | 18022311 | 18022311 |  | 0 | 1 | 0 | 0 | 0.5 | 0 | 0 | 0 | 0 | 0 | 0 | 0 | 0 | 0 | 0 | 0 | 0 | 0 | 0 | 0 | ТО | 0.5 | 0 | 0 | 0 | 0 | 0 | 0 | 0 | 0
788. | ПСРЗАиТ | ЗРУ-6кВ КНС-2 | 12240643 | 4234 | яч.20 | СИ | ПТУ-М СШМК 424233.008 | [14 empty] | ТО | 1 | [8 empty] | 1 |  | U68012 | ЗамПрибУчетЭлектЭнер |  |  | ШТК |  |  | ЗРУ 6 кВ |  | 18022311 | 18022311 |  | 0 | 1 | 0 | 0 | 0.5 | 0 | 0 | 0 | 0 | 0 | 0 | 0 | 0 | 0 | 0 | 0 | 0 | 0 | 0 | 0 | ТО | 0.5 | 0 | 0 | 0 | 0 | 0 | 0 | 0 | 0
789. | ПСРЗАиТ | ЗРУ-6кВ КНС-2 | 12240643 | 4236 | яч.21 | СИ | ПТУ-М СШМК 424233.008 | [14 empty] | ТО | 1 | [8 empty] | 1 |  | U68012 | ЗамПрибУчетЭлектЭнер |  |  | ШТК |  |  | ЗРУ 6 кВ |  | 18022311 | 18022311 |  | 0 | 1 | 0 | 0 | 0.5 | 0 | 0 | 0 | 0 | 0 | 0 | 0 | 0 | 0 | 0 | 0 | 0 | 0 | 0 | 0 | ТО | 0.5 | 0 | 0 | 0 | 0 | 0 | 0 | 0 | 0
790. | ПСРЗАиТ | ЗРУ-6кВ КНС-2 | 12240643 | 4226 | яч.22 | СИ | ПТУ-М СШМК 424233.008 | [14 empty] | ТО | 1 | [8 empty] | 1 |  | U68012 | ЗамПрибУчетЭлектЭнер |  |  | ШТК |  |  | ЗРУ 6 кВ |  | 18022311 | 18022311 |  | 0 | 1 | 0 | 0 | 0.5 | 0 | 0 | 0 | 0 | 0 | 0 | 0 | 0 | 0 | 0 | 0 | 0 | 0 | 0 | 0 | ТО | 0.5 | 0 | 0 | 0 | 0 | 0 | 0 | 0 | 0
791. | ПСРЗАиТ | ЗРУ-6кВ КНС-2 | 12240643 | б/н | яч.23 | СИ | ПТУ-М СШМК 424233.008 | [14 empty] | ТО | 1 | [8 empty] | 1 |  | U68012 | ЗамПрибУчетЭлектЭнер |  |  | ШТК |  |  | ЗРУ 6 кВ |  | 18022311 | 18022311 |  | 0 | 1 | 0 | 0 | 0.5 | 0 | 0 | 0 | 0 | 0 | 0 | 0 | 0 | 0 | 0 | 0 | 0 | 0 | 0 | 0 | ТО | 0.5 | 0 | 0 | 0 | 0 | 0 | 0 | 0 | 0
792. | ПСРЗАиТ | ЗРУ-6кВ КНС-2 | 12240643 | 4216 | яч.24 | СИ | ПТУ-М СШМК 424233.008 | [14 empty] | ТО | 1 | [8 empty] | 1 |  | U68012 | ЗамПрибУчетЭлектЭнер |  |  | ШТК |  |  | ЗРУ 6 кВ |  | 18022311 | 18022311 |  | 0 | 1 | 0 | 0 | 0.5 | 0 | 0 | 0 | 0 | 0 | 0 | 0 | 0 | 0 | 0 | 0 | 0 | 0 | 0 | 0 | ТО | 0.5 | 0 | 0 | 0 | 0 | 0 | 0 | 0 | 0
793. | ПСРЗАиТ | ЗРУ-6кВ КНС-2 | 12240643 | 4214 | яч.25 | СИ | ПТУ-М СШМК 424233.008 | [14 empty] | ТО | 1 | [8 empty] | 1 |  | U68012 | ЗамПрибУчетЭлектЭнер |  |  | ШТК |  |  | ЗРУ 6 кВ |  | 18022311 | 18022311 |  | 0 | 1 | 0 | 0 | 0.5 | 0 | 0 | 0 | 0 | 0 | 0 | 0 | 0 | 0 | 0 | 0 | 0 | 0 | 0 | 0 | ТО | 0.5 | 0 | 0 | 0 | 0 | 0 | 0 | 0 | 0
794. | ПСРЗАиТ | ЗРУ-6кВ КНС-2 | 12240643 | б/н | яч.26 | СИ | ПТУ-М СШМК 424233.008 | [14 empty] | ТО | 1 | [8 empty] | 1 |  | U68012 | ЗамПрибУчетЭлектЭнер |  |  | ШТК |  |  | ЗРУ 6 кВ |  | 18022311 | 18022311 |  | 0 | 1 | 0 | 0 | 0.5 | 0 | 0 | 0 | 0 | 0 | 0 | 0 | 0 | 0 | 0 | 0 | 0 | 0 | 0 | 0 | ТО | 0.5 | 0 | 0 | 0 | 0 | 0 | 0 | 0 | 0
795. | ПСРЗАиТ | ЗРУ-6кВ КНС-2 | 12240643 | У5655 | яч.28 | СИ | ПТУ-М СШМК 424233.008 | [14 empty] | ТО | 1 | [8 empty] | 1 |  | U68012 | ЗамПрибУчетЭлектЭнер |  |  | ШТК |  |  | ЗРУ 6 кВ |  | 18022311 | 18022311 |  | 0 | 1 | 0 | 0 | 0.5 | 0 | 0 | 0 | 0 | 0 | 0 | 0 | 0 | 0 | 0 | 0 | 0 | 0 | 0 | 0 | ТО | 0.5 | 0 | 0 | 0 | 0 | 0 | 0 | 0 | 0
796. | ПСРЗАиТ | ЗРУ-6кВ КНС-2 | 12240643 | б/н | яч.29 | СИ | ПТУ-М СШМК 424233.008 | [14 empty] | ТО | 1 | [8 empty] | 1 |  | U68012 | ЗамПрибУчетЭлектЭнер |  |  | ШТК |  |  | ЗРУ 6 кВ |  | 18022311 | 18022311 |  | 0 | 1 | 0 | 0 | 0.5 | 0 | 0 | 0 | 0 | 0 | 0 | 0 | 0 | 0 | 0 | 0 | 0 | 0 | 0 | 0 | ТО | 0.5 | 0 | 0 | 0 | 0 | 0 | 0 | 0 | 0
797. | ПСРЗАиТ | ЗРУ-6кВ КНС-2 | 12240643 | 7628 | яч.31 | СИ | ПТУ-М СШМК 424233.008 | [14 empty] | ТО | 1 | [8 empty] | 1 |  | U68012 | ЗамПрибУчетЭлектЭнер |  |  | ШТК |  |  | ЗРУ 6 кВ |  | 18022311 | 18022311 |  | 0 | 1 | 0 | 0 | 0.5 | 0 | 0 | 0 | 0 | 0 | 0 | 0 | 0 | 0 | 0 | 0 | 0 | 0 | 0 | 0 | ТО | 0.5 | 0 | 0 | 0 | 0 | 0 | 0 | 0 | 0
798. | ПСРЗАиТ | ЗРУ-6кВ КНС-2 | 12240643 | У5651 | яч.32 | СИ | ПТУ-М СШМК 424233.008 | [14 empty] | ТО | 1 | [8 empty] | 1 |  | U68012 | ЗамПрибУчетЭлектЭнер |  |  | ШТК |  |  | ЗРУ 6 кВ |  | 18022311 | 18022311 |  | 0 | 1 | 0 | 0 | 0.5 | 0 | 0 | 0 | 0 | 0 | 0 | 0 | 0 | 0 | 0 | 0 | 0 | 0 | 0 | 0 | ТО | 0.5 | 0 | 0 | 0 | 0 | 0 | 0 | 0 | 0
799. | ПСРЗАиТ | ЗРУ-6кВ КНС-2 | 12240643 | б/н | яч.34 | СИ | ПТУ-М СШМК 424233.008 | [14 empty] | ТО | 1 | [8 empty] | 1 |  | U68012 | ЗамПрибУчетЭлектЭнер |  |  | ШТК |  |  | ЗРУ 6 кВ |  | 18022311 | 18022311 |  | 0 | 1 | 0 | 0 | 0.5 | 0 | 0 | 0 | 0 | 0 | 0 | 0 | 0 | 0 | 0 | 0 | 0 | 0 | 0 | 0 | ТО | 0.5 | 0 | 0 | 0 | 0 | 0 | 0 | 0 | 0
800. | ПСРЗАиТ | ЗРУ-6кВ КНС-2 | 12240643 | 4240 | яч.35 | СИ | ПТУ-М СШМК 424233.008 | [14 empty] | ТО | 1 | [8 empty] | 1 |  | U68012 | ЗамПрибУчетЭлектЭнер |  |  | ШТК |  |  | ЗРУ 6 кВ |  | 18022311 | 18022311 |  | 0 | 1 | 0 | 0 | 0.5 | 0 | 0 | 0 | 0 | 0 | 0 | 0 | 0 | 0 | 0 | 0 | 0 | 0 | 0 | 0 | ТО | 0.5 | 0 | 0 | 0 | 0 | 0 | 0 | 0 | 0
801. | ПСРЗАиТ | ЗРУ-6кВ КНС-2 | 12240643 | 4100 | яч.36 | СИ | ПТУ-М СШМК 424233.008 | [14 empty] | ТО | 1 | [8 empty] | 1 |  | U68012 | ЗамПрибУчетЭлектЭнер |  |  | ШТК |  |  | ЗРУ 6 кВ |  | 18022311 | 18022311 |  | 0 | 1 | 0 | 0 | 0.5 | 0 | 0 | 0 | 0 | 0 | 0 | 0 | 0 | 0 | 0 | 0 | 0 | 0 | 0 | 0 | ТО | 0.5 | 0 | 0 | 0 | 0 | 0 | 0 | 0 | 0
802. | ПСРЗАиТ | ЗРУ-6кВ КНС-2 | 12240643 | 4242 | яч.37 | СИ | ПТУ-М СШМК 424233.008 | [14 empty] | ТО | 1 | [8 empty] | 1 |  | U68012 | ЗамПрибУчетЭлектЭнер |  |  | ШТК |  |  | ЗРУ 6 кВ |  | 18022311 | 18022311 |  | 0 | 1 | 0 | 0 | 0.5 | 0 | 0 | 0 | 0 | 0 | 0 | 0 | 0 | 0 | 0 | 0 | 0 | 0 | 0 | 0 | ТО | 0.5 | 0 | 0 | 0 | 0 | 0 | 0 | 0 | 0
803. | ПСРЗАиТ | ЗРУ-6кВ КНС-2 | 12240643 | 4222 | яч.38 | СИ | ПТУ-М СШМК 424233.008 | [14 empty] | ТО | 1 | [8 empty] | 1 |  | U68012 | ЗамПрибУчетЭлектЭнер |  |  | ШТК |  |  | ЗРУ 6 кВ |  | 18022311 | 18022311 |  | 0 | 1 | 0 | 0 | 0.5 | 0 | 0 | 0 | 0 | 0 | 0 | 0 | 0 | 0 | 0 | 0 | 0 | 0 | 0 | 0 | ТО | 0.5 | 0 | 0 | 0 | 0 | 0 | 0 | 0 | 0
804. | ПСРЗАиТ | ЗРУ-6кВ КНС-2 | 12240643 | 1133 | ТСН-1 | СИ | ПТУ-М СШМК 424233.008 | [14 empty] | ТО | 1 | [8 empty] | 1 |  | U68012 | ЗамПрибУчетЭлектЭнер |  |  | ШТК |  |  | ЗРУ 6 кВ |  | 18022311 | 18022311 |  | 0 | 1 | 0 | 0 | 0.5 | 0 | 0 | 0 | 0 | 0 | 0 | 0 | 0 | 0 | 0 | 0 | 0 | 0 | 0 | 0 | ТО | 0.5 | 0 | 0 | 0 | 0 | 0 | 0 | 0 | 0
805. | ПСРЗАиТ | ЗРУ-6кВ КНС-2 | 12240643 | 1039 | ТСН-1 | СИ | ПТУ-М СШМК 424233.008 | [14 empty] | ТО | 1 | [8 empty] | 1 |  | U68012 | ЗамПрибУчетЭлектЭнер |  |  | ШТК |  |  | ЗРУ 6 кВ |  | 18022311 | 18022311 |  | 0 | 1 | 0 | 0 | 0.5 | 0 | 0 | 0 | 0 | 0 | 0 | 0 | 0 | 0 | 0 | 0 | 0 | 0 | 0 | 0 | ТО | 0.5 | 0 | 0 | 0 | 0 | 0 | 0 | 0 | 0
806. | ПСРЗАиТ | Подстанция 35/6кВ №309 | 12688808 | У6841 | яч.02 | СИ | ПТУ-М СШМК 424233.008 | [10 empty] | ТО | 1 | [12 empty] | 1 |  | U68012 | ЗамПрибУчетЭлектЭнер |  |  | ШТК |  |  | ПС 35-110 кВ |  | 18022311 | 18022311 |  | 0 | 1 | 0 | 0 | 0.5 | 0 | 0 | 0 | 0 | 0 | 0 | 0 | 0 | 0 | 0 | 0 | ТО | 0.5 | 0 | 0 | 0 | 0 | 0 | 0 | 0 | 0 | 0 | 0 | 0 | 0
807. | ПСРЗАиТ | Подстанция 35/6кВ №309 | 12688808 | У6833 | яч.03 | СИ | ПТУ-М СШМК 424233.008 | [10 empty] | ТО | 1 | [12 empty] | 1 |  | U68012 | ЗамПрибУчетЭлектЭнер |  |  | ШТК |  |  | ПС 35-110 кВ |  | 18022311 | 18022311 |  | 0 | 1 | 0 | 0 | 0.5 | 0 | 0 | 0 | 0 | 0 | 0 | 0 | 0 | 0 | 0 | 0 | ТО | 0.5 | 0 | 0 | 0 | 0 | 0 | 0 | 0 | 0 | 0 | 0 | 0 | 0
808. | ПСРЗАиТ | Подстанция 35/6кВ №309 | 12688808 | У6647 | яч.04 | СИ | ПТУ-М СШМК 424233.008 | [10 empty] | ТО | 1 | [12 empty] | 1 |  | U68012 | ЗамПрибУчетЭлектЭнер |  |  | ШТК |  |  | ПС 35-110 кВ |  | 18022311 | 18022311 |  | 0 | 1 | 0 | 0 | 0.5 | 0 | 0 | 0 | 0 | 0 | 0 | 0 | 0 | 0 | 0 | 0 | ТО | 0.5 | 0 | 0 | 0 | 0 | 0 | 0 | 0 | 0 | 0 | 0 | 0 | 0
809. | ПСРЗАиТ | Подстанция 35/6кВ №309 | 12688808 | б/н | яч.05 | СИ | ПТУ-М СШМК 424233.008 | [10 empty] | ТО | 1 | [12 empty] | 1 |  | U68012 | ЗамПрибУчетЭлектЭнер |  |  | ШТК |  |  | ПС 35-110 кВ |  | 18022311 | 18022311 |  | 0 | 1 | 0 | 0 | 0.5 | 0 | 0 | 0 | 0 | 0 | 0 | 0 | 0 | 0 | 0 | 0 | ТО | 0.5 | 0 | 0 | 0 | 0 | 0 | 0 | 0 | 0 | 0 | 0 | 0 | 0
810. | ПСРЗАиТ | Подстанция 35/6кВ №309 | 12688808 | У6617 | яч.06 | СИ | ПТУ-М СШМК 424233.008 | [10 empty] | ТО | 1 | [12 empty] | 1 |  | U68012 | ЗамПрибУчетЭлектЭнер |  |  | ШТК |  |  | ПС 35-110 кВ |  | 18022311 | 18022311 |  | 0 | 1 | 0 | 0 | 0.5 | 0 | 0 | 0 | 0 | 0 | 0 | 0 | 0 | 0 | 0 | 0 | ТО | 0.5 | 0 | 0 | 0 | 0 | 0 | 0 | 0 | 0 | 0 | 0 | 0 | 0
811. | ПСРЗАиТ | Подстанция 35/6кВ №309 | 12688808 | У6835 | яч.07 | СИ | ПТУ-М СШМК 424233.008 | [10 empty] | ТО | 1 | [12 empty] | 1 |  | U68012 | ЗамПрибУчетЭлектЭнер |  |  | ШТК |  |  | ПС 35-110 кВ |  | 18022311 | 18022311 |  | 0 | 1 | 0 | 0 | 0.5 | 0 | 0 | 0 | 0 | 0 | 0 | 0 | 0 | 0 | 0 | 0 | ТО | 0.5 | 0 | 0 | 0 | 0 | 0 | 0 | 0 | 0 | 0 | 0 | 0 | 0
812. | ПСРЗАиТ | Подстанция 35/6кВ №309 | 12688808 | У5654 | яч.09 | СИ | ПТУ-М СШМК 424233.008 | [10 empty] | ТО | 1 | [12 empty] | 1 |  | U68012 | ЗамПрибУчетЭлектЭнер |  |  | ШТК |  |  | ПС 35-110 кВ |  | 18022311 | 18022311 |  | 0 | 1 | 0 | 0 | 0.5 | 0 | 0 | 0 | 0 | 0 | 0 | 0 | 0 | 0 | 0 | 0 | ТО | 0.5 | 0 | 0 | 0 | 0 | 0 | 0 | 0 | 0 | 0 | 0 | 0 | 0
813. | ПСРЗАиТ | Подстанция 35/6кВ №309 | 12688808 | У6840 | яч.11 | СИ | ПТУ-М СШМК 424233.008 | [10 empty] | ТО | 1 | [12 empty] | 1 |  | U68012 | ЗамПрибУчетЭлектЭнер |  |  | ШТК |  |  | ПС 35-110 кВ |  | 18022311 | 18022311 |  | 0 | 1 | 0 | 0 | 0.5 | 0 | 0 | 0 | 0 | 0 | 0 | 0 | 0 | 0 | 0 | 0 | ТО | 0.5 | 0 | 0 | 0 | 0 | 0 | 0 | 0 | 0 | 0 | 0 | 0 | 0
814. | ПСРЗАиТ | Подстанция 35/6кВ №309 | 12688808 | У6620 | яч.12 | СИ | ПТУ-М СШМК 424233.008 | [10 empty] | ТО | 1 | [12 empty] | 1 |  | U68012 | ЗамПрибУчетЭлектЭнер |  |  | ШТК |  |  | ПС 35-110 кВ |  | 18022311 | 18022311 |  | 0 | 1 | 0 | 0 | 0.5 | 0 | 0 | 0 | 0 | 0 | 0 | 0 | 0 | 0 | 0 | 0 | ТО | 0.5 | 0 | 0 | 0 | 0 | 0 | 0 | 0 | 0 | 0 | 0 | 0 | 0
815. | ПСРЗАиТ | Подстанция 35/6кВ №309 | 12688808 | У6847 | яч.13 | СИ | ПТУ-М СШМК 424233.008 | [10 empty] | ТО | 1 | [12 empty] | 1 |  | U68012 | ЗамПрибУчетЭлектЭнер |  |  | ШТК |  |  | ПС 35-110 кВ |  | 18022311 | 18022311 |  | 0 | 1 | 0 | 0 | 0.5 | 0 | 0 | 0 | 0 | 0 | 0 | 0 | 0 | 0 | 0 | 0 | ТО | 0.5 | 0 | 0 | 0 | 0 | 0 | 0 | 0 | 0 | 0 | 0 | 0 | 0
816. | ПСРЗАиТ | Подстанция 35/6кВ №309 | 12688808 | б/н | яч.14 | СИ | ПТУ-М СШМК 424233.008 | [10 empty] | ТО | 1 | [12 empty] | 1 |  | U68012 | ЗамПрибУчетЭлектЭнер |  |  | ШТК |  |  | ПС 35-110 кВ |  | 18022311 | 18022311 |  | 0 | 1 | 0 | 0 | 0.5 | 0 | 0 | 0 | 0 | 0 | 0 | 0 | 0 | 0 | 0 | 0 | ТО | 0.5 | 0 | 0 | 0 | 0 | 0 | 0 | 0 | 0 | 0 | 0 | 0 | 0
817. | ПСРЗАиТ | Подстанция 35/6кВ №309 | 12688808 | У6839 | яч.15 | СИ | ПТУ-М СШМК 424233.008 | [10 empty] | ТО | 1 | [12 empty] | 1 |  | U68012 | ЗамПрибУчетЭлектЭнер |  |  | ШТК |  |  | ПС 35-110 кВ |  | 18022311 | 18022311 |  | 0 | 1 | 0 | 0 | 0.5 | 0 | 0 | 0 | 0 | 0 | 0 | 0 | 0 | 0 | 0 | 0 | ТО | 0.5 | 0 | 0 | 0 | 0 | 0 | 0 | 0 | 0 | 0 | 0 | 0 | 0
818. | ПСРЗАиТ | Подстанция 35/6кВ №309 | 12688808 | У6846 | яч.16 | СИ | ПТУ-М СШМК 424233.008 | [10 empty] | ТО | 1 | [12 empty] | 1 |  | U68012 | ЗамПрибУчетЭлектЭнер |  |  | ШТК |  |  | ПС 35-110 кВ |  | 18022311 | 18022311 |  | 0 | 1 | 0 | 0 | 0.5 | 0 | 0 | 0 | 0 | 0 | 0 | 0 | 0 | 0 | 0 | 0 | ТО | 0.5 | 0 | 0 | 0 | 0 | 0 | 0 | 0 | 0 | 0 | 0 | 0 | 0
819. | ПСРЗАиТ | Подстанция 35/6кВ №309 | 12688808 | У6622 | яч.18 | СИ | ПТУ-М СШМК 424233.008 | [10 empty] | ТО | 1 | [12 empty] | 1 |  | U68012 | ЗамПрибУчетЭлектЭнер |  |  | ШТК |  |  | ПС 35-110 кВ |  | 18022311 | 18022311 |  | 0 | 1 | 0 | 0 | 0.5 | 0 | 0 | 0 | 0 | 0 | 0 | 0 | 0 | 0 | 0 | 0 | ТО | 0.5 | 0 | 0 | 0 | 0 | 0 | 0 | 0 | 0 | 0 | 0 | 0 | 0
820. | ПСРЗАиТ | Подстанция 35/6кВ №309 | 12688808 | У6618 | яч.19 | СИ | ПТУ-М СШМК 424233.008 | [10 empty] | ТО | 1 | [12 empty] | 1 |  | U68012 | ЗамПрибУчетЭлектЭнер |  |  | ШТК |  |  | ПС 35-110 кВ |  | 18022311 | 18022311 |  | 0 | 1 | 0 | 0 | 0.5 | 0 | 0 | 0 | 0 | 0 | 0 | 0 | 0 | 0 | 0 | 0 | ТО | 0.5 | 0 | 0 | 0 | 0 | 0 | 0 | 0 | 0 | 0 | 0 | 0 | 0
821. | ПСРЗАиТ | Подстанция 35/6кВ №309 | 12688808 | У5667 | яч.21 | СИ | ПТУ-М СШМК 424233.008 | [10 empty] | ТО | 1 | [12 empty] | 1 |  | U68012 | ЗамПрибУчетЭлектЭнер |  |  | ШТК |  |  | ПС 35-110 кВ |  | 18022311 | 18022311 |  | 0 | 1 | 0 | 0 | 0.5 | 0 | 0 | 0 | 0 | 0 | 0 | 0 | 0 | 0 | 0 | 0 | ТО | 0.5 | 0 | 0 | 0 | 0 | 0 | 0 | 0 | 0 | 0 | 0 | 0 | 0
822. | ПСРЗАиТ | Подстанция 35/6кВ №309 | 12688808 | У6832 | яч.22 | СИ | ПТУ-М СШМК 424233.008 | [10 empty] | ТО | 1 | [12 empty] | 1 |  | U68012 | ЗамПрибУчетЭлектЭнер |  |  | ШТК |  |  | ПС 35-110 кВ |  | 18022311 | 18022311 |  | 0 | 1 | 0 | 0 | 0.5 | 0 | 0 | 0 | 0 | 0 | 0 | 0 | 0 | 0 | 0 | 0 | ТО | 0.5 | 0 | 0 | 0 | 0 | 0 | 0 | 0 | 0 | 0 | 0 | 0 | 0
823. | ПСРЗАиТ | Подстанция 35/6кВ №309 | 12688808 | У6838 | яч.23 | СИ | ПТУ-М СШМК 424233.008 | [10 empty] | ТО | 1 | [12 empty] | 1 |  | U68012 | ЗамПрибУчетЭлектЭнер |  |  | ШТК |  |  | ПС 35-110 кВ |  | 18022311 | 18022311 |  | 0 | 1 | 0 | 0 | 0.5 | 0 | 0 | 0 | 0 | 0 | 0 | 0 | 0 | 0 | 0 | 0 | ТО | 0.5 | 0 | 0 | 0 | 0 | 0 | 0 | 0 | 0 | 0 | 0 | 0 | 0
824. | ПСРЗАиТ | Подстанция 35/6кВ №309 | 12688808 | 1135 | ТСН-1 | СИ | ПТУ-М СШМК 424233.008 | [10 empty] | ТО | 1 | [12 empty] | 1 |  | U68012 | ЗамПрибУчетЭлектЭнер |  |  | ШТК |  |  | ПС 35-110 кВ |  | 18022311 | 18022311 |  | 0 | 1 | 0 | 0 | 0.5 | 0 | 0 | 0 | 0 | 0 | 0 | 0 | 0 | 0 | 0 | 0 | ТО | 0.5 | 0 | 0 | 0 | 0 | 0 | 0 | 0 | 0 | 0 | 0 | 0 | 0
825. | ПСРЗАиТ | Подстанция 35/6кВ №309 | 12688808 | 4544 | ТСН-2 | СИ | ПТУ-М СШМК 424233.008 | [10 empty] | ТО | 1 | [12 empty] | 1 |  | U68012 | ЗамПрибУчетЭлектЭнер |  |  | ШТК |  |  | ПС 35-110 кВ |  | 18022311 | 18022311 |  | 0 | 1 | 0 | 0 | 0.5 | 0 | 0 | 0 | 0 | 0 | 0 | 0 | 0 | 0 | 0 | 0 | ТО | 0.5 | 0 | 0 | 0 | 0 | 0 | 0 | 0 | 0 | 0 | 0 | 0 | 0

## Титул
СОГЛАСОВАНО | [9 empty] | Задание утверждаю: |  |  | Т |  |  | Задание утверждаю: | 2 | 1 | Главный инженер УЭСХ НГДУ "ТН" | В.А.Лениншмидт
[10 empty] | Начальник УЭСХ НГДУ "ТН" |  |  | С | РЗАиТ |  | Отчет утверждаю: | 2 | 2 | Начальник УЭСХ НГДУ "ТН" | Е.Н.Малыхин
Начальник ПТО | [12 empty] | 2 |  |  |  |  | 3 | Заместитель начальника УЭСХ НГДУ "ТН" | В.В.Чуваков
[10 empty] | ___________Е.Н.Малыхин |  |  |  | Проверка ППР / задание |  | Задание составил: | 2 | 1 | инженер I категории ПТО | А.Л.Нифонтов
[14 empty] | кол-во стр | объм | Отчет проверил: | 2 | 2 | инженер I категории ПТО | В.Е.Барков
Специалист по ОТ | [9 empty] | Отчет утверждаю: |  |  | задание | 89 | 89 |  |  | 3 | начальник ПТО | С.Н.Поганюк
[10 empty] | Начальник УЭСХ НГДУ "ТН" |  |  | ППР | 89 | 89
TRUE
Начальник ПДС | [9 empty] | ___________Е.Н.Малыхин |  |  |  | Проверка задание / НЗ
[6 empty] | ПЛАНОВОЕ ЗАДАНИЕ-ОТЧЕТ | [6 empty] | трудоем. | 1168.2 | 1168.2
[5 empty] | на | февраль | 2021 г. | [6 empty] | TRUE
[6 empty] | по производственной службе РЗА и телемеханики | [7 empty] | Проверка НЗ/УЧЕТ
[14 empty] | 1331.28 | 1331.28 | 1331.28
| а) Плановая табельная трудоемкость | 1331 | чел*час | [10 empty] | TRUE |  | TRUE
| б) Фактическая табельная трудоемкость |  | чел*час
№п/п | Наименование работ | Ед.изм | План по табелю | План по заданию | План на начало месяца | Причина корректировки плана | % кор-ки | План после кор-ки | Факт по плану | % вып-я по плану | Подпись ответственного лица | Подпись контролирующего лица |  | 0
1 | ППР | чел*час
1.1. | Выполнение графика ППР | чел*час | 1331 | 1194.7
1.2. | Выполнения план-задания для структурных подразделений ПАО "Сургутнефтегаз" | чел*час |  | 37.58
2 | Оперативное обслуживание | чел*час |  | 0
3 | Выполнение ОТМ | чел*час | - | 0
4 | Работы по ОТ и обучению персонала | чел*час | - | 99
5 | Дополнительные административно-хозяйственные работы | чел*час | - | 0
6 | Итого | чел*час | 1331 | 1331.28
7 | Внеплановые работы | чел*час | - | -
8 | Всего | чел*час | 1331 | 1331.28
9 | Лимит стоимости МТР использованных в производстве | руб. |  | 100000
| Задание составил: инженер I категории ПТО | [8 empty] | В.Е.Барков
| Отчет выполнил: начальник ПСРЗАиТ | [8 empty] | А.Н.Пипкин
| Отчет проверил: инженер I категории ПТО | [8 empty] | В.Е.Барков
0.28

## Задание
[15 empty] | Задание утверждаю: |  |  | 2
СОГЛАСОВАНО | [14 empty] | Начальник УЭСХ НГДУ "ТН"
Начальник ПТО | [14 empty] | ___________Е.Н.Малыхин
Отчет утверждаю:
Специалист по ОТ | [5 empty] | 0 | [8 empty] | Начальник УЭСХ НГДУ "ТН"
___________Е.Н.Малыхин
Начальник ПДС
ПЛАНОВОЕ ЗАДАНИЕ-ОТЧЕТ
на февраль 2021 г.
по производственной службе РЗА и телемеханики
№ п/п | Объект | Номер |  |  | Наименование оборудования |  | Вид ремонта |  | Ед. изм. | Вид работ в R3 | Наименование вида работ | МВЗ | Отметка о выполнении
|  | Инвентарный | Заводской | Технологи-ческий | Тип | Марка | [6 empty] | Дата | Ф.И.О. исполнителя | Дата выполнения | № наряда распоряжения | Подпись контр. ИТР | Трудоемкость | Объект | Для переноса
1 | 2 | 3 | 4 | 5 | 6 | 7 | 8 | 9 | 10 | 11 | 12 | 13 | 14 | 15 | 16 | 17 | 18
143. | Подстанция 35/6 кВ №355 | 14479438 | 2635 | АСУЭ Прк2 | Шкаф системы телемеханики подстанций 35/6(10) кВ | СШМК.466534.003-VDX | ТР | 1 | ШТК | U68098 | ТРУстрСборПередДан | 18022311 | 2021-02-17 | Носов Б.Ю. | 2021-02-17 | Н-575 | зак.710069341 | 18.18 | ПС 35-110 кВ | 1
142. | Подстанция 35/6 кВ №355 | 14479438 | 2636 | АСУЭ Прк1 | Шкаф системы телемеханики подстанций 35/6(10) кВ | СШМК.466534.003-VDX | ТР | 1 | ШТК | U68098 | ТРУстрСборПередДан | 18022311 | 2021-02-17 | Носов Б.Ю. | 2021-02-17 | Н-575 | зак.710069341 | 18.18 | ПС 35-110 кВ | 1
141. | Подстанция 35/6 кВ №355 | 14479438 | 6825 | Шк.положения разъединителей | СШМК 424233.020 | УСО-ТМ | ТО | 1 | ШТК | U67973 | ТОСчЭ/эМнФункМикропр | 18022311 | 2021-02-17 | Носов Б.Ю. | 2021-02-17 | Н-575 | зак.710069401 | 0.4 | ПС 35-110 кВ | 1
140. | Подстанция 35/6 кВ №355 | 14479438 | 6822 | Шк.положения разъединителей | СШМК 424233.020 | УСО-ТМ | ТО | 1 | ШТК | U67973 | ТОСчЭ/эМнФункМикропр | 18022311 | 2021-02-17 | Носов Б.Ю. | 2021-02-17 | Н-575 | зак.710069401 | 0.4 | ПС 35-110 кВ | 1
124. | Подстанция 35/6 кВ №355 | 14479438 | 6871 | 2БСК. яч.15 | СШМК 424233.020 | УСО-ТМ | ТО | 1 | ШТК | U67973 | ТОСчЭ/эМнФункМикропр | 18022311 | 2021-02-17 | Носов Б.Ю. | 2021-02-17 | Н-575 | зак.710069401 | 0.4 | ПС 35-110 кВ | 1
123. | Подстанция 35/6 кВ №355 | 14479438 | 106850 | В6-2Т яч.14 | СШМК 424233.020 | УСО-ТМ | ТО | 1 | ШТК | U67973 | ТОСчЭ/эМнФункМикропр | 18022311 | 2021-02-17 | Носов Б.Ю. | 2021-02-17 | Н-575 | зак.710069401 | 0.4 | ПС 35-110 кВ | 1
122. | Подстанция 35/6 кВ №355 | 14479438 | 6870 | 1БСК. яч.13 | СШМК 424233.020 | УСО-ТМ | ТО | 1 | ШТК | U67973 | ТОСчЭ/эМнФункМикропр | 18022311 | 2021-02-17 | Носов Б.Ю. | 2021-02-17 | Н-575 | зак.710069401 | 0.4 | ПС 35-110 кВ | 1
121. | Подстанция 35/6 кВ №355 | 14479438 | 106860 | отх.лин. яч.12 | СШМК 424233.020 | УСО-ТМ | ТО | 1 | ШТК | U67973 | ТОСчЭ/эМнФункМикропр | 18022311 | 2021-02-17 | Носов Б.Ю. | 2021-02-17 | Н-575 | зак.710069401 | 0.4 | ПС 35-110 кВ | 1
120. | Подстанция 35/6 кВ №355 | 14479438 | 106875 | отх.лин. яч.11 | СШМК 424233.020 | УСО-ТМ | ТО | 1 | ШТК | U67973 | ТОСчЭ/эМнФункМикропр | 18022311 | 2021-02-17 | Носов Б.Ю. | 2021-02-17 | Н-575 | зак.710069401 | 0.4 | ПС 35-110 кВ | 1
119. | Подстанция 35/6 кВ №355 | 14479438 | 106877 | отх.лин. яч.10 | СШМК 424233.020 | УСО-ТМ | ТО | 1 | ШТК | U67973 | ТОСчЭ/эМнФункМикропр | 18022311 | 2021-02-17 | Носов Б.Ю. | 2021-02-17 | Н-575 | зак.710069401 | 0.4 | ПС 35-110 кВ | 1
118. | Подстанция 35/6 кВ №355 | 14479438 | 6855 | 1ТН-6 яч.09 | СШМК 424233.020 | УСО-ТМ | ТО | 1 | ШТК | U67973 | ТОСчЭ/эМнФункМикропр | 18022311 | 2021-02-17 | Носов Б.Ю. | 2021-02-17 | Н-575 | зак.710069401 | 0.4 | ПС 35-110 кВ | 1
117. | Подстанция 35/6 кВ №355 | 14479438 | 106845 | отх.лин. яч.08 | СШМК 424233.020 | УСО-ТМ | ТО | 1 | ШТК | U67973 | ТОСчЭ/эМнФункМикропр | 18022311 | 2021-02-17 | Носов Б.Ю. | 2021-02-17 | Н-575 | зак.710069401 | 0.4 | ПС 35-110 кВ | 1
116. | Подстанция 35/6 кВ №355 | 14479438 | 6869 | СВ-6 яч.07 | СШМК 424233.020 | УСО-ТМ | ТО | 1 | ШТК | U67973 | ТОСчЭ/эМнФункМикропр | 18022311 | 2021-02-17 | Носов Б.Ю. | 2021-02-17 | Н-575 | зак.710069401 | 0.4 | ПС 35-110 кВ | 1
115. | Подстанция 35/6 кВ №355 | 14479438 | 106861 | отх.лин. яч.06 | СШМК 424233.020 | УСО-ТМ | ТО | 1 | ШТК | U67973 | ТОСчЭ/эМнФункМикропр | 18022311 | 2021-02-17 | Носов Б.Ю. | 2021-02-17 | Н-575 | зак.710069401 | 0.4 | ПС 35-110 кВ | 1
114. | Подстанция 35/6 кВ №355 | 14479438 | 106847 | отх.лин. яч.05 | СШМК 424233.020 | УСО-ТМ | ТО | 1 | ШТК | U67973 | ТОСчЭ/эМнФункМикропр | 18022311 | 2021-02-17 | Носов Б.Ю. | 2021-02-17 | Н-575 | зак.710069401 | 0.4 | ПС 35-110 кВ | 1
113. | Подстанция 35/6 кВ №355 | 14479438 | 106863 | В6-1Т яч.04 | СШМК 424233.020 | УСО-ТМ | ТО | 1 | ШТК | U67973 | ТОСчЭ/эМнФункМикропр | 18022311 | 2021-02-17 | Носов Б.Ю. | 2021-02-17 | Н-575 | зак.710069401 | 0.4 | ПС 35-110 кВ | 1
112. | Подстанция 35/6 кВ №355 | 14479438 | 106876 | отх.лин. яч.03 | СШМК 424233.020 | УСО-ТМ | ТО | 1 | ШТК | U67973 | ТОСчЭ/эМнФункМикропр | 18022311 | 2021-02-17 | Носов Б.Ю. | 2021-02-17 | Н-575 | зак.710069401 | 0.4 | ПС 35-110 кВ | 1
111. | Подстанция 35/6 кВ №355 | 14479438 | 106848 | отх.лин. яч.02 | СШМК 424233.020 | УСО-ТМ | ТО | 1 | ШТК | U67973 | ТОСчЭ/эМнФункМикропр | 18022311 | 2021-02-17 | Носов Б.Ю. | 2021-02-17 | Н-575 | зак.710069401 | 0.4 | ПС 35-110 кВ | 1
110. | Подстанция 35/6 кВ №355 | 14479438 | 106859 | отх.лин. яч.01 | СШМК 424233.020 | УСО-ТМ | ТО | 1 | ШТК | U67973 | ТОСчЭ/эМнФункМикропр | 18022311 | 2021-02-17 | Носов Б.Ю. | 2021-02-17 | Н-575 | зак.710069401 | 0.4 | ПС 35-110 кВ | 1
109. | Подстанция 35/6 кВ №346 | 14036236 | 2463 | АСУЭ Прк2 | Шкаф системы телемеханики подстанций 35/6(10) кВ | СШМК.466534.003-2ПР | ТО | 1 | ШТК | U67972 | ТОУстрСборПередДан | 18022311 | 2021-02-16 | Лусс А.А. | 2021-02-16 | Н-549 | Заказ не работает | 14.66 | ПС 35-110 кВ | 1
108. | Подстанция 35/6 кВ №346 | 14036236 | 2464 | АСУЭ Прк1 | Шкаф системы телемеханики подстанций 35/6(10) кВ | СШМК.466534.003-2ПР | ТО | 1 | ШТК | U67972 | ТОУстрСборПередДан | 18022311 | 2021-02-16 | Лусс А.А. | 2021-02-16 | Н-549 | Заказ не работает | 14.66 | ПС 35-110 кВ | 1
107. | Подстанция 35/6 кВ №334 | 1395804 | 2441 | АСУЭ Прк2 | Шкаф системы телемеханики подстанций 35/6(10) кВ | СШМК.466534.003-2ПР | ТО | 1 | ШТК | U67972 | ТОУстрСборПередДан | 18022311 | 2021-02-15 | Лусс А.А. | 2021-02-15 | Н-548 | Заказ не работает | 14.66 | ПС 35-110 кВ | 1
106. | Подстанция 35/6 кВ №334 | 1395804 | 2438 | АСУЭ Прк1 | Шкаф системы телемеханики подстанций 35/6(10) кВ | СШМК.466534.003-2ПР | ТО | 1 | ШТК | U67972 | ТОУстрСборПередДан | 18022311 | 2021-02-15 | Лусс А.А. | 2021-02-15 | Н-548 | Заказ не работает | 14.66 | ПС 35-110 кВ | 1
105. | Подстанция 35/6 №330 | 13960400 | 2347 | АСУЭ Прк2 | Шкаф системы телемеханики подстанций 35/6(10) кВ | СШМК.466534.003-2ПР | ТО | 1 | ШТК | U67972 | ТОУстрСборПередДан | 18022311 | 2021-02-24 | Шафигуллин М.И. | 2021-02-24 |  | Заказ не работает | 14.66 | ПС 35-110 кВ | 1
104. | Подстанция 35/6 №330 | 13960400 | 2348 | АСУЭ Прк1 | Шкаф системы телемеханики подстанций 35/6(10) кВ | СШМК.466534.003-2ПР | ТО | 1 | ШТК | U67972 | ТОУстрСборПередДан | 18022311 | 2021-02-25 | Шафигуллин М.И. | 2021-02-25 |  | Заказ не работает | 14.66 | ПС 35-110 кВ | 1
730 | Модуль электротехнический ДНС-Л | 15740117 | 176 | Н-1/1 | Шкаф частотно-регулируемого привода | ЭКРА ЭСН-110.1 | ТР | 1 | ШТК | U54759 | ВостПроф шкафа ЧП | 18022311 | 2021-02-25 | Шафигуллин М.И. | 2021-02-25 |  |  | 27.86 | Площадочные объекты | 1
695 | КОС-250 Шкаф управления насосами | 12298385 | 8BO0826107007 | ATV2 | Шкаф частотно-регулируемого привода | АВВ ATV31HU22N4A | ТО | 1 | ШТК | U54758 | КонтрПроф шкафа ЧП | 18032328 | 2021-02-18 | Носов Б.Ю. | 2021-02-18 | Н-605 | зак.710069117 | 22.3 | Площадочные объекты | 1
694 | КОС-250 Шкаф управления насосами | 12298385 | 8BO0826107034 | ATV1 | Шкаф частотно-регулируемого привода | АВВ ATV31HU22N4A | ТО | 1 | ШТК | U54758 | КонтрПроф шкафа ЧП | 18032328 | 2021-02-18 | Носов Б.Ю. | 2021-02-18 | Н-605 | зак.710069117 | 22.3 | Площадочные объекты | 1
646 | Котельная №14 | 13958915 | R18Q62010 | СН-3 | Частотный преобразователь | MITSUBISHI FR-F740-00250-EC | ТО | 1 | ШТК | U54758 | КонтрПроф шкафа ЧП | 1803235701 | 2021-02-20 | Шафигуллин М.И. | 2021-02-20 | Н-660 |  | 22.3 | Площадочные объекты | 1
645 | Котельная №14 | 13958915 | R21M51005 | СН-2 | Частотный преобразователь | MITSUBISHI FR-F740-00250-EC | ТО | 1 | ШТК | U54758 | КонтрПроф шкафа ЧП | 1803235701 | 2021-02-21 | Шафигуллин М.И. | 2021-02-21 | Н-660 |  | 22.3 | Площадочные объекты | 1
644 | Котельная №14 | 13958915 | R18062010 | СН-1 | Частотный преобразователь | MITSUBISHI FR-F740-00250-EC | ТО | 1 | ШТК | U54758 | КонтрПроф шкафа ЧП | 1803235701 | 2021-02-21 | Шафигуллин М.И. | 2021-02-21 | Н-660 |  | 22.3 | Площадочные объекты | 1
579 | КТП 2х400кВА КНС-А | 12034108 | б/н | ВТ-3 | Шкаф возбуждения | ВТ-1-1-U-ММП-11 | ТР | 1 | ШТК | U32805 | ВП ШкафВозбудит сМПУ | 1822058321 | 2021-02-12 | Лусс А.А. | 2021-02-12 | Н-475 | зак.710069281 | 26.23 | 2КТП 6/0,4 кВ | 1
578 | КТП 2х400кВА КНС-А | 12034108 | б/н | ВТ-2 | Шкаф возбуждения | ВТ-1-1-U-ММП-11 | ТР | 1 | ШТК | U32805 | ВП ШкафВозбудит сМПУ | 1822058321 | 2021-02-13 | Лусс А.А. | 2021-02-13 | Н-475 | зак.710069281 | 26.23 | 2КТП 6/0,4 кВ | 1
577 | КТП 2х400кВА КНС-А | 12034108 | б/н | ВТ-1 | Шкаф возбуждения | ВТ-1-1-U-ММП-11 | ТР | 1 | ШТК | U32805 | ВП ШкафВозбудит сМПУ | 1822058321 | 2021-02-14 | Лусс А.А. | 2021-02-14 | Н-475 | зак.710069281 | 26.23 | 2КТП 6/0,4 кВ | 1
546 | КТП 2х630кВА КНС-1 | 12034052 | 176589/1 | ВТ-8 | Шкаф возбуждения | ВТ-1-320-48 ММП-11 УХЛ8 | ТР | 1 | ШТК | U32805 | ВП ШкафВозбудит сМПУ | 820500000003 | 2021-02-19 | Носов Б.Ю. | 2021-02-19 | Н-608 |  | 26.23 | 2КТП 6/0,4 кВ | 1
543 | КТП 2х630кВА КНС-1 | 12034049 | 176589/1 | ВТ-4 | Шкаф возбуждения | ВТ-1-320-48 ММП-11 УХЛ5 | ТР | 1 | ШТК | U32805 | ВП ШкафВозбудит сМПУ | 820500000003 | 2021-02-19 | Носов Б.Ю. | 2021-02-19 | Н-608 |  | 26.23 | 2КТП 6/0,4 кВ | 1
542 | КТП 2х630кВА КНС-1 | 12034048 | 176589/1 | ВТ-1 | Шкаф возбуждения | ВТ-1-320-48 ММП-11 УХЛ4 | ТР | 1 | ШТК | U32805 | ВП ШкафВозбудит сМПУ | 820500000003 | 2021-02-20 | Носов Б.Ю. | 2021-02-20 | Н-608 |  | 26.23 | 2КТП 6/0,4 кВ | 1
382 | ЗРУ-6кВ Станция для получения азота | 12926660 | б/н | ШПТУ-2 | Шкаф плавного пуска электродвигателя 6кВ | ШПКУ Экра | ТО | 1 | ШТК | U54720 | КП СистПлавПускЭлДв | 18022311 | 2021-02-22 | Носов Б.Ю. | 2021-02-22 | Н-661 |  | 24.97 | ЗРУ 6 кВ | 1
381 | ЗРУ-6кВ Станция для получения азота | 12926660 | б/н | ШПТУ-1 | Шкаф плавного пуска электродвигателя 6кВ | ШПКУ Экра | ТО | 1 | ШТК | U54720 | КП СистПлавПускЭлДв | 18022311 | 2021-02-23 | Носов Б.Ю. | 2021-02-23 | Н-661 |  | 24.97 | ЗРУ 6 кВ | 1
375 | ЗРУ-6кВ Станция для получения азота | 12926660 | б/н | яч.16 ШПТУ-2 | Ячейка высоковольтная двигательная с МПУ | Шкаф серии К-63 | ТО | 1 | ШТК | U32641 | КП ЯчейкиДвиг6кВ МПУ | 18022311 | 2021-02-22 | Носов Б.Ю. | 2021-02-22 | Н-661 |  | 18.43 | ЗРУ 6 кВ | 1
374 | ЗРУ-6кВ Станция для получения азота | 12926660 | б/н | яч.13 АД-2 | Ячейка высоковольтная двигательная с МПУ | Шкаф серии К-63 | ТО | 1 | ШТК | U32641 | КП ЯчейкиДвиг6кВ МПУ | 18022311 | 2021-02-23 | Носов Б.Ю. | 2021-02-23 | Н-661 |  | 18.43 | ЗРУ 6 кВ | 1
373 | ЗРУ-6кВ Станция для получения азота | 12926660 | б/н | яч.04 (резерв) | Ячейка высоковольтная двигательная с МПУ | Шкаф серии К-63 | ТО | 1 | ШТК | U32641 | КП ЯчейкиДвиг6кВ МПУ | 18022311 | 2021-02-24 | Носов Б.Ю. | 2021-02-24 | Н-661 |  | 18.43 | ЗРУ 6 кВ | 1
372 | ЗРУ-6кВ Станция для получения азота | 12926660 | б/н | яч.02 АД-1 | Ячейка высоковольтная двигательная с МПУ | Шкаф серии К-63 | ТО | 1 | ШТК | U32641 | КП ЯчейкиДвиг6кВ МПУ | 18022311 | 2021-02-21 | Носов Б.Ю. | 2021-02-21 | Н-661 |  | 18.43 | ЗРУ 6 кВ | 1
371 | ЗРУ-6кВ Станция для получения азота | 12926660 | б/н | яч.01 ШПТУ-1 | Ячейка высоковольтная двигательная с МПУ | Шкаф серии К-63 | ТО | 1 | ШТК | U32641 | КП ЯчейкиДвиг6кВ МПУ | 18022311 | 2021-02-21 | Носов Б.Ю. | 2021-02-21 | Н-661 |  | 18.43 | ЗРУ 6 кВ | 1
368 | ЗРУ-6кВ КНС-А | 12191335 | б/н | ШПТУ-2 | Шкаф плавного пуска электродвигателя 6кВ | ШПКУ Экра | ТР | 1 | ШТК | U54717 | ВП СистПлавнПускЭлДв | 18022311 | 2021-02-11 | Рябков Ф.И. | 2021-02-11 | Н-337 | Зак. 710058428 Списание | 28.96 | ЗРУ 6 кВ | 1
367 | ЗРУ-6кВ КНС-А | 12191335 | б/н | ШПТУ-1 | Шкаф плавного пуска электродвигателя 6кВ | ШПКУ Экра | ТР | 1 | ШТК | U54717 | ВП СистПлавнПускЭлДв | 18022311 | 2021-02-10 | Рябков Ф.И. | 2021-02-10 | Н-337 | Зак. 710058428 Списание | 28.96 | ЗРУ 6 кВ | 1
366 | ЗРУ-6кВ КНС-А | 12191335 | б/н | ШПКУ | Шкаф плавного пуска электродвигателя 6кВ | ШПКУ Экра | ТР | 1 | ШТК | U54717 | ВП СистПлавнПускЭлДв | 18022311 | 2021-02-09 | Рябков Ф.И. | 2021-02-09 | Н-337 | Зак. 710058428 Списание | 28.96 | ЗРУ 6 кВ | 1
365 | ЗРУ-6кВ КНС-А | 12191335 | б/н | ЭМБ | Цепи электромагнитной блокировки | Шкаф серии К-63 | ТР | 1 | ШТК | U32799 | ВПцепЭлМагнБлокЗРУ-6 | 18022311 | 2021-02-08 | Рябков Ф.И. | 2021-02-08 | Н-337 | Зак.710048293 | 12.39 | ЗРУ 6 кВ | 1
364 | ЗРУ-6кВ КНС-А | 12191335 | б/н | ЛЗШ 2С-6 | Цепи защиты шин | Шкаф серии К-63 | ТР | 1 | ШТК | U32798 | ВП Цепей защиты шин | 18022311 | 2021-02-08 | Рябков Ф.И. | 2021-02-08 | Н-337 | Зак.710048293 | 19.39 | ЗРУ 6 кВ | 1
363 | ЗРУ-6кВ КНС-А | 12191335 | б/н | ЛЗШ 1С-6 | Цепи защиты шин | Шкаф серии К-63 | ТР | 1 | ШТК | U32798 | ВП Цепей защиты шин | 18022311 | 2021-02-07 | Рябков Ф.И. | 2021-02-07 | Н-337 | Зак.710048293 | 19.39 | ЗРУ 6 кВ | 1
360 | ЗРУ-6кВ КНС-А | 12191335 | б/н | - | Цепи вторич. коммутации, межшкафных и межблочных связей. | Шкаф серии К-63 | ТР | 1 | ШТК | U68669 | ВП ШкафаПромЗажимЗРУ | 18022311 | 2021-02-07 | Рябков Ф.И. | 2021-02-07 | Н-337 | Зак.710048293 | 11.99 | ЗРУ 6 кВ | 1
353 | ЗРУ-6кВ КНС-А | 12191335 | 492 | яч.30 (2БСК) | Ячейка высоковольтная К-63 БСК | Шкаф серии К-63 | ТО | 1 | ШТК | U32645 | КП ЯчейкБСК 6кВ сМПУ | 18022311 | 2021-02-06 | Рябков Ф.И. | 2021-02-06 | Н-337 | зак.710058424 | 3.93 | ЗРУ 6 кВ | 1
352 | ЗРУ-6кВ КНС-А | 12191335 | 491 | яч.29 (резерв) | Ячейка высоковольтная К-63 линии с МПУ | Шкаф серии К-63 | ТО | 1 | ШТК | U32607 | КП ЯчЛин6кВМПУпс35/7 | 18022311 | 2021-02-06 | Рябков Ф.И. | 2021-02-06 | Н-337 | зак.710058424 | 4.19 | ЗРУ 6 кВ | 1
351 | ЗРУ-6кВ КНС-А | 12191335 | 490 | яч.28 (резерв) | Ячейка высоковольтная К-63 линии с МПУ | Шкаф серии К-63 | ТО | 1 | ШТК | U32607 | КП ЯчЛин6кВМПУпс35/7 | 18022311 | 2021-02-06 | Рябков Ф.И. | 2021-02-06 | Н-337 | зак.710058424 | 4.19 | ЗРУ 6 кВ | 1
350 | ЗРУ-6кВ КНС-А | 12191335 | 489 | №27 СТД-2 | Ячейка высоковольтная двигательная с МПУ | Шкаф серии К-63 | ТР | 1 | ШТК | U32786 | ВП ЯчейкиДвиг6кВсМПУ | 18022311 | 2021-02-06 | Рябков Ф.И. | 2021-02-06 | Н-337 | Зак. 710058428 Списание | 22.62 | ЗРУ 6 кВ | 1
349 | ЗРУ-6кВ КНС-А | 12191335 | 488 | яч.26 | Ячейка высоковольтная К-63 линии с МПУ | Шкаф серии К-63 | ТО | 1 | ШТК | U32607 | КП ЯчЛин6кВМПУпс35/7 | 18022311 | 2021-02-04 | Рябков Ф.И. | 2021-02-04 | Н-337 | зак.710058424 | 4.19 | ЗРУ 6 кВ | 1
348 | ЗРУ-6кВ КНС-А | 12191335 | 487 | №25 ШПТУ-2 | Ячейка высоковольтная двигательная с МПУ | Шкаф серии К-63 | ТР | 1 | ШТК | U32786 | ВП ЯчейкиДвиг6кВсМПУ | 18022311 | 2021-02-05 | Рябков Ф.И. | 2021-02-05 | Н-337 | Зак. 710058428 Списание | 22.62 | ЗРУ 6 кВ | 1
347 | ЗРУ-6кВ КНС-А | 12191335 | 486 | яч.24 (резерв) | Ячейка высоковольтная К-63 линии с МПУ | Шкаф серии К-63 | ТО | 1 | ШТК | U32607 | КП ЯчЛин6кВМПУпс35/7 | 18022311 | 2021-02-04 | Рябков Ф.И. | 2021-02-04 | Н-337 | зак.710058424 | 4.19 | ЗРУ 6 кВ | 1
346 | ЗРУ-6кВ КНС-А | 12191335 | 485 | яч.23 (резерв) | Ячейка высоковольтная К-63 линии с МПУ | Шкаф серии К-63 | ТО | 1 | ШТК | U32607 | КП ЯчЛин6кВМПУпс35/7 | 18022311 | 2021-02-04 | Рябков Ф.И. | 2021-02-04 | Н-337 | зак.710058424 | 4.19 | ЗРУ 6 кВ | 1
345 | ЗРУ-6кВ КНС-А | 12191335 | 483 | яч.21 (резерв) | Ячейка высоковольтная К-63 линии с МПУ | Шкаф серии К-63 | ТО | 1 | ШТК | U32607 | КП ЯчЛин6кВМПУпс35/7 | 18022311 | 2021-02-04 | Рябков Ф.И. | 2021-02-04 | Н-337 | зак.710058424 | 4.19 | ЗРУ 6 кВ | 1
344 | ЗРУ-6кВ КНС-А | 12191335 | 482 | яч.20 (резерв) | Ячейка высоковольтная К-63 линии с МПУ | Шкаф серии К-63 | ТО | 1 | ШТК | U32607 | КП ЯчЛин6кВМПУпс35/7 | 18022311 | 2021-02-04 | Рябков Ф.И. | 2021-02-04 | Н-337 | зак.710058424 | 4.19 | ЗРУ 6 кВ | 1
343 | ЗРУ-6кВ КНС-А | 12191335 | 480 | яч.18 | Ячейка высоковольтная К-63 линии с МПУ | Шкаф серии К-63 | ТО | 1 | ШТК | U32607 | КП ЯчЛин6кВМПУпс35/7 | 18022311 | 2021-02-04 | Рябков Ф.И. | 2021-02-04 | Н-337 | зак.710058424 | 4.19 | ЗРУ 6 кВ | 1
342 | ЗРУ-6кВ КНС-А | 12191335 | 479 | яч.17 | Ячейка высоковольтная К-63 линии с МПУ | Шкаф серии К-63 | ТО | 1 | ШТК | U32607 | КП ЯчЛин6кВМПУпс35/7 | 18022311 | 2021-02-04 | Рябков Ф.И. | 2021-02-04 | Н-337 | зак.710058424 | 4.19 | ЗРУ 6 кВ | 1
341 | ЗРУ-6кВ КНС-А | 12191335 | 477 | яч.15 | Ячейка высоковольтная К-63 линии с МПУ | Шкаф серии К-63 | ТО | 1 | ШТК | U32607 | КП ЯчЛин6кВМПУпс35/7 | 18022311 | 2021-02-04 | Рябков Ф.И. | 2021-02-04 | Н-337 | зак.710058424 | 4.19 | ЗРУ 6 кВ | 1
340 | ЗРУ-6кВ КНС-А | 12191335 | 476 | яч.14 (резерв) | Ячейка высоковольтная К-63 линии с МПУ | Шкаф серии К-63 | ТО | 1 | ШТК | U32607 | КП ЯчЛин6кВМПУпс35/7 | 18022311 | 2021-02-04 | Рябков Ф.И. | 2021-02-04 | Н-337 | зак.710058424 | 4.19 | ЗРУ 6 кВ | 1
339 | ЗРУ-6кВ КНС-А | 12191335 | 475 | яч.13 | Ячейка высоковольтная К-63 линии с МПУ | Шкаф серии К-63 | ТО | 1 | ШТК | U32607 | КП ЯчЛин6кВМПУпс35/7 | 18022311 | 2021-02-04 | Рябков Ф.И. | 2021-02-04 | Н-337 | зак.710058424 | 4.19 | ЗРУ 6 кВ | 1
338 | ЗРУ-6кВ КНС-А | 12191335 | 473 | №11 (резерв) | Ячейка высоковольтная двигательная с МПУ | Шкаф серии К-63 | ТР | 1 | ШТК | U32786 | ВП ЯчейкиДвиг6кВсМПУ | 18022311 | 2021-02-03 | Рябков Ф.И. | 2021-02-03 | Н-337 | Зак. 710058428 Списание | 22.62 | ЗРУ 6 кВ | 1
337 | ЗРУ-6кВ КНС-А | 12191335 | 472 | яч.10 | Ячейка высоковольтная К-63 линии с МПУ | Шкаф серии К-63 | ТО | 1 | ШТК | U32607 | КП ЯчЛин6кВМПУпс35/7 | 18022311 | 2021-02-02 | Рябков Ф.И. | 2021-02-02 | Н-337 | зак.710058424 | 4.19 | ЗРУ 6 кВ | 1
336 | ЗРУ-6кВ КНС-А | 12191335 | 470 | №8 ШПТУ-1 | Ячейка высоковольтная двигательная с МПУ | Шкаф серии К-63 | ТР | 1 | ШТК | U32786 | ВП ЯчейкиДвиг6кВсМПУ | 18022311 | 2021-02-03 | Рябков Ф.И. | 2021-02-03 | Н-337 | Зак. 710058428 Списание | 22.62 | ЗРУ 6 кВ | 1
335 | ЗРУ-6кВ КНС-А | 12191335 | 469 | яч.07 | Ячейка высоковольтная К-63 линии с МПУ | Шкаф серии К-63 | ТО | 1 | ШТК | U32607 | КП ЯчЛин6кВМПУпс35/7 | 18022311 | 2021-02-02 | Рябков Ф.И. | 2021-02-02 | Н-337 | зак.710058424 | 4.19 | ЗРУ 6 кВ | 1
334 | ЗРУ-6кВ КНС-А | 12191335 | 467 | яч.5 (резерв) | Ячейка высоковольтная К-63 линии с МПУ | Шкаф серии К-63 | ТО | 1 | ШТК | U32607 | КП ЯчЛин6кВМПУпс35/7 | 18022311 | 2021-02-02 | Рябков Ф.И. | 2021-02-02 | Н-337 | зак.710058424 | 4.19 | ЗРУ 6 кВ | 1
333 | ЗРУ-6кВ КНС-А | 12191335 | 466 | яч.4 (резерв) | Ячейка высоковольтная К-63 линии с МПУ | Шкаф серии К-63 | ТО | 1 | ШТК | U32607 | КП ЯчЛин6кВМПУпс35/7 | 18022311 | 2021-02-02 | Рябков Ф.И. | 2021-02-02 | Н-337 | зак.710058424 | 4.19 | ЗРУ 6 кВ | 1
332 | ЗРУ-6кВ КНС-А | 12191335 | 465 | №3 СТД-3 | Ячейка высоковольтная двигательная с МПУ | Шкаф серии К-63 | ТР | 1 | ШТК | U32786 | ВП ЯчейкиДвиг6кВсМПУ | 18022311 | 2021-02-02 | Рябков Ф.И. | 2021-02-02 | Н-337 | Зак. 710058428 Списание | 22.62 | ЗРУ 6 кВ | 1
331 | ЗРУ-6кВ КНС-А | 12191335 | 464 | №2 СТД-1 | Ячейка высоковольтная двигательная с МПУ | Шкаф серии К-63 | ТР | 1 | ШТК | U32786 | ВП ЯчейкиДвиг6кВсМПУ | 18022311 | 2021-02-01 | Рябков Ф.И. | 2021-02-01 | Н-337 | Зак. 710058428 Списание | 22.62 | ЗРУ 6 кВ | 1
330 | ЗРУ-6кВ КНС-А | 12191335 | 463 | яч.1 (1БСК) | Ячейка высоковольтная К-63 БСК | Шкаф серии К-63 | ТО | 1 | ШТК | U32645 | КП ЯчейкБСК 6кВ сМПУ | 18022311 | 2021-02-01 | Рябков Ф.И. | 2021-02-01 | Н-337 | зак.710058424 | 3.93 | ЗРУ 6 кВ | 1
329 | ЗРУ-6кВ КНС-А | 12191335 | 484 | ЦС ЗРУ-6кВ | Шкаф центральной сигнализации РУ-6(10)кВ | Шкаф серии К-63 | ТО | 1 | ШТК | U67942 | КПШкафаЦСсМПУ | 18022311 | 2021-02-01 | Рябков Ф.И. | 2021-02-01 | Н-337 | зак.710058424 | 8.6 | ЗРУ 6 кВ | 1
328 | ЗРУ-6кВ КНС-А | 12191335 | 481 | №19 2ТН-6 | Ячейка высоковольтная К-63 ТН-6 с МПУ | Шкаф серии К-63 | ТО | 1 | ШТК | U32604 | КП ЯчТН6кВсМПУпс35/6 | 18022311 | 2021-02-01 | Рябков Ф.И. | 2021-02-01 | Н-337 | зак.710058424 | 3.84 | ЗРУ 6 кВ | 1
327 | ЗРУ-6кВ КНС-А | 12191335 | 474 | №12 1ТН-6 | Ячейка высоковольтная К-63 ТН-6 с МПУ | Шкаф серии К-63 | ТО | 1 | ШТК | U32604 | КП ЯчТН6кВсМПУпс35/6 | 18022311 | 2021-02-01 | Рябков Ф.И. | 2021-02-01 | Н-337 | зак.710058424 | 3.84 | ЗРУ 6 кВ | 1
305 | ЗРУ-6кВ ЦППН | 11919613 | б/н | УПП 3 | Шкаф пусковой тиристорного устройства | HRVS-DN | ТО | 1 | ШТК | U54720 | КП СистПлавПускЭлДв | 18022311 | 2021-02-25 | Рябков Ф.И. | 2021-02-25 |  |  | 24.97 | ЗРУ 6 кВ | 1
304 | ЗРУ-6кВ ЦППН | 11919613 | б/н | УПП 2 | Шкаф пусковой тиристорного устройства | HRVS-DN | ТО | 1 | ШТК | U54720 | КП СистПлавПускЭлДв | 18022311 | 2021-02-26 | Рябков Ф.И. | 2021-02-26 |  |  | 24.97 | ЗРУ 6 кВ | 1
303 | ЗРУ-6кВ ЦППН | 11919613 | б/н | УПП 1 | Шкаф пусковой тиристорного устройства | HRVS-DN | ТО | 1 | ШТК | U54720 | КП СистПлавПускЭлДв | 18022311 | 2021-02-27 | Рябков Ф.И. | 2021-02-27 |  |  | 24.97 | ЗРУ 6 кВ | 1
302 | ЗРУ-6кВ ЦППН | 11919613 | б/н | ЭМБ | Цепи электромагнитной блокировки | Шкаф серии К-63 | ТО | 1 | ШТК | U32654 | КПцепЭлМагнБлокЗРУ-6 | 18022311 | 2021-02-28 | Рябков Ф.И. | 2021-02-28 |  |  | 23.2 | ЗРУ 6 кВ | 1
301 | ЗРУ-6кВ ЦППН | 11919613 | б/н | ШОТ | Шкаф постоянного оперативного тока | ШОТ-02 | ТО | 1 | ШТК | U32621 | КПпанРасСН,ОргВыпТок | 18022311 | 2021-02-24 | Рябков Ф.И. | 2021-02-24 |  |  | 12.62 | ЗРУ 6 кВ | 1
296 | ЗРУ-6кВ ЦППН | 11919613 | 2741 | яч.19 (резерв) | Ячейка высоковольтная двигательная с МПУ | Шкаф серии К-63 | ТО | 1 | ШТК | U32641 | КП ЯчейкиДвиг6кВ МПУ | 18022311 | 2021-02-25 | Рябков Ф.И. | 2021-02-25 |  |  | 18.43 | ЗРУ 6 кВ | 1
295 | ЗРУ-6кВ ЦППН | 11919613 | 2740 | яч.18 (резерв) | Ячейка высоковольтная двигательная с МПУ | Шкаф серии К-63 | ТО | 1 | ШТК | U32641 | КП ЯчейкиДвиг6кВ МПУ | 18022311 | 2021-02-26 | Рябков Ф.И. | 2021-02-26 |  |  | 18.43 | ЗРУ 6 кВ | 1
294 | ЗРУ-6кВ ЦППН | 11919613 | 2738 | яч.16 УПП Д-3 | Ячейка высоковольтная двигательная с МПУ | Шкаф серии К-63 | ТО | 1 | ШТК | U32641 | КП ЯчейкиДвиг6кВ МПУ | 18022311 | 2021-02-27 | Рябков Ф.И. | 2021-02-27 |  |  | 18.43 | ЗРУ 6 кВ | 1
293 | ЗРУ-6кВ ЦППН | 11919613 | 2737 | яч.15 (резерв) | Ячейка высоковольтная двигательная с МПУ | Шкаф серии К-63 | ТО | 1 | ШТК | U32641 | КП ЯчейкиДвиг6кВ МПУ | 18022311 | 2021-02-28 | Рябков Ф.И. | 2021-02-28 |  |  | 18.43 | ЗРУ 6 кВ | 1
292 | ЗРУ-6кВ ЦППН | 11919613 | 2736 | яч.14 (резерв) | Ячейка высоковольтная двигательная с МПУ | Шкаф серии К-63 | ТО | 1 | ШТК | U32641 | КП ЯчейкиДвиг6кВ МПУ | 18022311 | 2021-02-28 | Рябков Ф.И. | 2021-02-28 |  |  | 18.43 | ЗРУ 6 кВ | 1
291 | ЗРУ-6кВ ЦППН | 11919613 | 2735 | яч.13 (резерв) | Ячейка высоковольтная двигательная с МПУ | Шкаф серии К-63 | ТО | 1 | ШТК | U32641 | КП ЯчейкиДвиг6кВ МПУ | 18022311 | 2021-02-28 | Рябков Ф.И. | 2021-02-28 |  |  | 18.43 | ЗРУ 6 кВ | 1
0 | [14 empty] | 0 |  |  | 0
0 | [14 empty] | 0 |  |  | 0
0 | Задание составил: инженер I категории ПТО | [9 empty] | В.Е.Барков |  |  |  | 0 |  |  | 0
0 | [14 empty] | 0 |  |  | 0
0 | Отчет выполнил: начальник ПСРЗАиТ | [9 empty] | А.Н.Пипкин |  |  |  | 0 |  |  | 0
0 | [14 empty] | 0 |  |  | 0
0 | Отчет проверил: инженер I категории ПТО | [9 empty] | В.Е.Барков |  |  |  | 0 |  |  | 0
0 | [14 empty] | 0 |  |  | 0
0 | [14 empty] | 0 |  |  | 0
0 | [14 empty] | 0 |  |  | 0
0 | [14 empty] | 0 |  |  | 0
0 | [14 empty] | 0 |  |  | 0
0 | [14 empty] | 0 |  |  | 0
0 | [14 empty] | 0 |  |  | 0
0 | [14 empty] | 0 |  |  | 0
0 | [14 empty] | 0 |  |  | 0
0 | [14 empty] | 0 |  |  | 0
0 | [14 empty] | 0 |  |  | 0
0 | [14 empty] | 0 |  |  | 0
0 | [14 empty] | 0 |  |  | 0
0 | [14 empty] | 0 |  |  | 0
0 | [14 empty] | 0 |  |  | 0
0 | [14 empty] | 0 |  |  | 0
0 | [14 empty] | 0 |  |  | 0
0 | [14 empty] | 0 |  |  | 0
0 | [14 empty] | 0 |  |  | 0
0 | [14 empty] | 0 |  |  | 0
0 | [14 empty] | 0 |  |  | 0
0 | [14 empty] | 0 |  |  | 0
0 | [14 empty] | 0 |  |  | 0
0 | [14 empty] | 0 |  |  | 0
0 | [14 empty] | 0 |  |  | 0
0 | [14 empty] | 0 |  |  | 0
0 | [14 empty] | 0 |  |  | 0
0 | [14 empty] | 0 |  |  | 0
0 | [14 empty] | 0 |  |  | 0
0 | [14 empty] | 0 |  |  | 0
0 | [14 empty] | 0 |  |  | 0
0 | [14 empty] | 0 |  |  | 0
0 | [14 empty] | 0 |  |  | 0
0 | [14 empty] | 0 |  |  | 0
0 | [14 empty] | 0 |  |  | 0
0 | [14 empty] | 0 |  |  | 0
0 | [14 empty] | 0 |  |  | 0
0 | [14 empty] | 0 |  |  | 0
0 | [14 empty] | 0 |  |  | 0
0 | [14 empty] | 0 |  |  | 0
0 | [14 empty] | 0 |  |  | 0
0 | [14 empty] | 0 |  |  | 0
0 | [14 empty] | 0 |  |  | 0
0 | [14 empty] | 0 |  |  | 0
0 | [14 empty] | 0 |  |  | 0
0 | [14 empty] | 0 |  |  | 0
0 | [14 empty] | 0 |  |  | 0
0 | [14 empty] | 0 |  |  | 0
0 | [14 empty] | 0 |  |  | 0
0 | [14 empty] | 0 |  |  | 0
0 | [14 empty] | 0 |  |  | 0
0 | [14 empty] | 0 |  |  | 0
0 | [14 empty] | 0 |  |  | 0
0 | [14 empty] | 0 |  |  | 0
0 | [14 empty] | 0 |  |  | 0
0 | [14 empty] | 0 |  |  | 0
0 | [14 empty] | 0 |  |  | 0
0 | [14 empty] | 0 |  |  | 0
0 | [14 empty] | 0 |  |  | 0
0 | [14 empty] | 0 |  |  | 0
0 | [14 empty] | 0 |  |  | 0
0 | [14 empty] | 0 |  |  | 0
0 | [14 empty] | 0 |  |  | 0
0 | [14 empty] | 0 |  |  | 0
0 | [14 empty] | 0 |  |  | 0
0 | [14 empty] | 0 |  |  | 0
0 | [14 empty] | 0 |  |  | 0
0 | [14 empty] | 0 |  |  | 0
0 | [14 empty] | 0 |  |  | 0
0 | [14 empty] | 0 |  |  | 0
0 | [14 empty] | 0 |  |  | 0
0 | [14 empty] | 0 |  |  | 0
0 | [14 empty] | 0 |  |  | 0
0 | [14 empty] | 0 |  |  | 0
0 | [14 empty] | 0 |  |  | 0
0 | [14 empty] | 0 |  |  | 0
0 | [14 empty] | 0 |  |  | 0
0 | [14 empty] | 0 |  |  | 0
0 | [14 empty] | 0 |  |  | 0
0 | [14 empty] | 0 |  |  | 0
0 | [14 empty] | 0 |  |  | 0
0 | [14 empty] | 0 |  |  | 0
0 | [14 empty] | 0 |  |  | 0
0 | [14 empty] | 0 |  |  | 0
0 | [14 empty] | 0 |  |  | 0
0 | [14 empty] | 0 |  |  | 0
0 | [14 empty] | 0 |  |  | 0
0 | [14 empty] | 0 |  |  | 0
0 | [14 empty] | 0 |  |  | 0
0 | [14 empty] | 0 |  |  | 0
0 | [14 empty] | 0 |  |  | 0
0 | [14 empty] | 0 |  |  | 0
0 | [14 empty] | 0 |  |  | 0
0 | [14 empty] | 0 |  |  | 0
0 | [14 empty] | 0 |  |  | 0
0 | [14 empty] | 0 |  |  | 0
0 | [14 empty] | 0 |  |  | 0
0 | [14 empty] | 0 |  |  | 0
0 | [14 empty] | 0 |  |  | 0
0 | [14 empty] | 0 |  |  | 0
0 | [14 empty] | 0 |  |  | 0
0 | [14 empty] | 0 |  |  | 0
0 | [14 empty] | 0 |  |  | 0
0 | [14 empty] | 0 |  |  | 0
0 | [14 empty] | 0 |  |  | 0
0 | [14 empty] | 0 |  |  | 0
0 | [14 empty] | 0 |  |  | 0
0 | [14 empty] | 0 |  |  | 0
0 | [14 empty] | 0 |  |  | 0
0 | [14 empty] | 0 |  |  | 0
0 | [14 empty] | 0 |  |  | 0
0 | [14 empty] | 0 |  |  | 0
0 | [14 empty] | 0 |  |  | 0
0 | [14 empty] | 0 |  |  | 0
0 | [14 empty] | 0 |  |  | 0
0 | [14 empty] | 0 |  |  | 0
0 | [14 empty] | 0 |  |  | 0
0 | [14 empty] | 0 |  |  | 0
0 | [14 empty] | 0 |  |  | 0
0 | [14 empty] | 0 |  |  | 0
0 | [14 empty] | 0 |  |  | 0
0 | [14 empty] | 0 |  |  | 0
0 | [14 empty] | 0 |  |  | 0
0 | [14 empty] | 0 |  |  | 0
0 | [14 empty] | 0 |  |  | 0
0 | [14 empty] | 0 |  |  | 0
0 | [14 empty] | 0 |  |  | 0
0 | [14 empty] | 0 |  |  | 0
0 | [14 empty] | 0 |  |  | 0
0 | [14 empty] | 0 |  |  | 0
0 | [14 empty] | 0 |  |  | 0
0 | [14 empty] | 0 |  |  | 0
0 | [14 empty] | 0 |  |  | 0
0 | [14 empty] | 0 |  |  | 0
0 | [14 empty] | 0 |  |  | 0
0 | [14 empty] | 0 |  |  | 0
0 | [14 empty] | 0 |  |  | 0
0 | [14 empty] | 0 |  |  | 0
0 | [14 empty] | 0 |  |  | 0
0 | [14 empty] | 0 |  |  | 0
0 | [14 empty] | 0 |  |  | 0
0 | [14 empty] | 0 |  |  | 0
0 | [14 empty] | 0 |  |  | 0
0 | [14 empty] | 0 |  |  | 0
0 | [14 empty] | 0 |  |  | 0
0 | [14 empty] | 0 |  |  | 0
0 | [14 empty] | 0 |  |  | 0
0 | [14 empty] | 0 |  |  | 0
0 | [14 empty] | 0 |  |  | 0
0 | [14 empty] | 0 |  |  | 0
0 | [14 empty] | 0 |  |  | 0
0 | [14 empty] | 0 |  |  | 0
0 | [14 empty] | 0 |  |  | 0
0 | [14 empty] | 0 |  |  | 0
0 | [14 empty] | 0 |  |  | 0
0 | [14 empty] | 0 |  |  | 0
0 | [14 empty] | 0 |  |  | 0
0 | [14 empty] | 0 |  |  | 0
0 | [14 empty] | 0 |  |  | 0
0 | [14 empty] | 0 |  |  | 0
0 | [14 empty] | 0 |  |  | 0
0 | [14 empty] | 0 |  |  | 0
0 | [14 empty] | 0 |  |  | 0
0 | [14 empty] | 0 |  |  | 0
0 | [14 empty] | 0 |  |  | 0
0 | [14 empty] | 0 |  |  | 0
0 | [14 empty] | 0 |  |  | 0
0 | [14 empty] | 0 |  |  | 0
0 | [14 empty] | 0 |  |  | 0
0 | [14 empty] | 0 |  |  | 0
0 | [14 empty] | 0 |  |  | 0
0 | [14 empty] | 0 |  |  | 0
0 | [14 empty] | 0 |  |  | 0
0 | [14 empty] | 0 |  |  | 0
0 | [14 empty] | 0 |  |  | 0
0 | [14 empty] | 0 |  |  | 0
0 | [14 empty] | 0 |  |  | 0
0 | [14 empty] | 0 |  |  | 0
0 | [14 empty] | 0 |  |  | 0
0 | [14 empty] | 0 |  |  | 0
0 | [14 empty] | 0 |  |  | 0
0 | [14 empty] | 0 |  |  | 0
0 | [14 empty] | 0 |  |  | 0
0 | [14 empty] | 0 |  |  | 0
0 | [14 empty] | 0 |  |  | 0
0 | [14 empty] | 0 |  |  | 0
0 | [14 empty] | 0 |  |  | 0
0 | [14 empty] | 0 |  |  | 0
0 | [14 empty] | 0 |  |  | 0
0 | [14 empty] | 0 |  |  | 0
0 | [14 empty] | 0 |  |  | 0
0 | [14 empty] | 0 |  |  | 0
0 | [14 empty] | 0 |  |  | 0
0 | [14 empty] | 0 |  |  | 0
0 | [14 empty] | 0 |  |  | 0
0 | [14 empty] | 0 |  |  | 0
0 | [14 empty] | 0 |  |  | 0
0 | [14 empty] | 0 |  |  | 0
0 | [14 empty] | 0 |  |  | 0
0 | [14 empty] | 0 |  |  | 0
0 | [14 empty] | 0 |  |  | 0
0 | [14 empty] | 0 |  |  | 0
0 | [14 empty] | 0 |  |  | 0
0 | [14 empty] | 0 |  |  | 0
0 | [14 empty] | 0 |  |  | 0
0 | [14 empty] | 0 |  |  | 0
0 | [14 empty] | 0 |  |  | 0
0 | [14 empty] | 0 |  |  | 0
0 | [14 empty] | 0 |  |  | 0
0 | [14 empty] | 0 |  |  | 0
0 | [14 empty] | 0 |  |  | 0
0 | [14 empty] | 0 |  |  | 0
0 | [14 empty] | 0 |  |  | 0
0 | [14 empty] | 0 |  |  | 0
0 | [14 empty] | 0 |  |  | 0
0 | [14 empty] | 0 |  |  | 0
0 | [14 empty] | 0 |  |  | 0
0 | [14 empty] | 0 |  |  | 0
0 | [14 empty] | 0 |  |  | 0
0 | [14 empty] | 0 |  |  | 0
0 | [14 empty] | 0 |  |  | 0
0 | [14 empty] | 0 |  |  | 0
0 | [14 empty] | 0 |  |  | 0
0 | [14 empty] | 0 |  |  | 0
0 | [14 empty] | 0 |  |  | 0
0 | [14 empty] | 0 |  |  | 0
0 | [14 empty] | 0 |  |  | 0
0 | [14 empty] | 0 |  |  | 0
0 | [14 empty] | 0 |  |  | 0
0 | [14 empty] | 0 |  |  | 0
0 | [14 empty] | 0 |  |  | 0
0 | [14 empty] | 0 |  |  | 0
0 | [14 empty] | 0 |  |  | 0
0 | [14 empty] | 0 |  |  | 0
0 | [14 empty] | 0 |  |  | 0
0 | [14 empty] | 0 |  |  | 0
0 | [14 empty] | 0 |  |  | 0
0 | [14 empty] | 0 |  |  | 0
0 | [14 empty] | 0 |  |  | 0
0 | [14 empty] | 0 |  |  | 0
0 | [14 empty] | 0 |  |  | 0
0 | [14 empty] | 0 |  |  | 0
0 | [14 empty] | 0 |  |  | 0
0 | [14 empty] | 0 |  |  | 0
0 | [14 empty] | 0 |  |  | 0
0 | [14 empty] | 0 |  |  | 0
0 | [14 empty] | 0 |  |  | 0
0 | [14 empty] | 0 |  |  | 0
0 | [14 empty] | 0 |  |  | 0
0 | [14 empty] | 0 |  |  | 0
0 | [14 empty] | 0 |  |  | 0
0 | [14 empty] | 0 |  |  | 0
0 | [14 empty] | 0 |  |  | 0
0 | [14 empty] | 0 |  |  | 0
0 | [14 empty] | 0 |  |  | 0
0 | [14 empty] | 0 |  |  | 0
0 | [14 empty] | 0 |  |  | 0
0 | [14 empty] | 0 |  |  | 0
0 | [14 empty] | 0 |  |  | 0
0 | [14 empty] | 0 |  |  | 0
0 | [14 empty] | 0 |  |  | 0
0 | [14 empty] | 0 |  |  | 0
0 | [14 empty] | 0 |  |  | 0
0 | [14 empty] | 0 |  |  | 0
0 | [14 empty] | 0 |  |  | 0
0 | [14 empty] | 0 |  |  | 0
0 | [14 empty] | 0 |  |  | 0
0 | [14 empty] | 0 |  |  | 0
0 | [14 empty] | 0 |  |  | 0
0 | [14 empty] | 0 |  |  | 0
0 | [14 empty] | 0 |  |  | 0
0 | [14 empty] | 0 |  |  | 0
0 | [14 empty] | 0 |  |  | 0
0 | [14 empty] | 0 |  |  | 0
0 | [14 empty] | 0 |  |  | 0
0 | [14 empty] | 0 |  |  | 0
0 | [14 empty] | 0 |  |  | 0
0 | [14 empty] | 0 |  |  | 0
0 | [14 empty] | 0 |  |  | 0
0 | [14 empty] | 0 |  |  | 0
0 | [14 empty] | 0 |  |  | 0
0 | [14 empty] | 0 |  |  | 0
0 | [14 empty] | 0 |  |  | 0
0 | [14 empty] | 0 |  |  | 0
0 | [14 empty] | 0 |  |  | 0
0 | [14 empty] | 0 |  |  | 0
0 | [14 empty] | 0 |  |  | 0
0 | [14 empty] | 0 |  |  | 0
0 | [14 empty] | 0 |  |  | 0
0 | [14 empty] | 0 |  |  | 0
0 | [14 empty] | 0 |  |  | 0
0 | [14 empty] | 0 |  |  | 0
0 | [14 empty] | 0 |  |  | 0
0 | [14 empty] | 0 |  |  | 0
0 | [14 empty] | 0 |  |  | 0
0 | [14 empty] | 0 |  |  | 0
0 | [14 empty] | 0 |  |  | 0
0 | [14 empty] | 0 |  |  | 0
0 | [14 empty] | 0 |  |  | 0
0 | [14 empty] | 0 |  |  | 0
0 | [14 empty] | 0 |  |  | 0
0 | [14 empty] | 0 |  |  | 0
0 | [14 empty] | 0 |  |  | 0
0 | [14 empty] | 0 |  |  | 0
0 | [14 empty] | 0 |  |  | 0
0 | [14 empty] | 0 |  |  | 0
0 | [14 empty] | 0 |  |  | 0
0 | [14 empty] | 0 |  |  | 0
0 | [14 empty] | 0 |  |  | 0
0 | [14 empty] | 0 |  |  | 0
0 | [14 empty] | 0 |  |  | 0
0 | [14 empty] | 0 |  |  | 0
0 | [14 empty] | 0 |  |  | 0
0 | [14 empty] | 0 |  |  | 0
0 | [14 empty] | 0 |  |  | 0
0 | [14 empty] | 0 |  |  | 0
0 | [14 empty] | 0 |  |  | 0
0 | [14 empty] | 0 |  |  | 0
0 | [14 empty] | 0 |  |  | 0
0 | [14 empty] | 0 |  |  | 0
0 | [14 empty] | 0 |  |  | 0
0 | [14 empty] | 0 |  |  | 0
0 | [14 empty] | 0 |  |  | 0
0 | [14 empty] | 0 |  |  | 0
0 | [14 empty] | 0 |  |  | 0
0 | [14 empty] | 0 |  |  | 0
0 | [14 empty] | 0 |  |  | 0
0 | [14 empty] | 0 |  |  | 0
0 | [14 empty] | 0 |  |  | 0
0 | [14 empty] | 0 |  |  | 0
0 | [14 empty] | 0 |  |  | 0
0 | [14 empty] | 0 |  |  | 0
0 | [14 empty] | 0 |  |  | 0
0 | [14 empty] | 0 |  |  | 0
0 | [14 empty] | 0 |  |  | 0
0 | [14 empty] | 0 |  |  | 0
0 | [14 empty] | 0 |  |  | 0
0 | [14 empty] | 0 |  |  | 0
0 | [14 empty] | 0 |  |  | 0
0 | [14 empty] | 0 |  |  | 0
0 | [14 empty] | 0 |  |  | 0
0 | [14 empty] | 0 |  |  | 0
0 | [14 empty] | 0 |  |  | 0
0 | [14 empty] | 0 |  |  | 0
0 | [14 empty] | 0 |  |  | 0
0 | [14 empty] | 0 |  |  | 0
0 | [14 empty] | 0 |  |  | 0
0 | [14 empty] | 0 |  |  | 0
0 | [14 empty] | 0 |  |  | 0
0 | [14 empty] | 0 |  |  | 0
0 | [14 empty] | 0 |  |  | 0
0 | [14 empty] | 0 |  |  | 0
0 | [14 empty] | 0 |  |  | 0
0 | [14 empty] | 0 |  |  | 0
0 | [14 empty] | 0 |  |  | 0
0 | [14 empty] | 0 |  |  | 0
0 | [14 empty] | 0 |  |  | 0
0 | [14 empty] | 0 |  |  | 0
0 | [14 empty] | 0 |  |  | 0
0 | [14 empty] | 0 |  |  | 0
0 | [14 empty] | 0 |  |  | 0
0 | [14 empty] | 0 |  |  | 0
0 | [14 empty] | 0 |  |  | 0
0 | [14 empty] | 0 |  |  | 0
0 | [14 empty] | 0 |  |  | 0
0 | [14 empty] | 0 |  |  | 0
0 | [14 empty] | 0 |  |  | 0
0 | [14 empty] | 0 |  |  | 0
0 | [14 empty] | 0 |  |  | 0
0 | [14 empty] | 0 |  |  | 0
0 | [14 empty] | 0 |  |  | 0
0 | [14 empty] | 0 |  |  | 0
0 | [14 empty] | 0 |  |  | 0
0 | [14 empty] | 0 |  |  | 0
0 | [14 empty] | 0 |  |  | 0
0 | [14 empty] | 0 |  |  | 0
0 | [14 empty] | 0 |  |  | 0
0 | [14 empty] | 0 |  |  | 0
0 | [14 empty] | 0 |  |  | 0
0 | [14 empty] | 0 |  |  | 0
0 | [14 empty] | 0 |  |  | 0
0 | [14 empty] | 0 |  |  | 0
0 | [14 empty] | 0 |  |  | 0
0 | [14 empty] | 0 |  |  | 0
0 | [14 empty] | 0 |  |  | 0
0 | [14 empty] | 0 |  |  | 0
0 | [14 empty] | 0 |  |  | 0
0 | [14 empty] | 0 |  |  | 0
0 | [14 empty] | 0 |  |  | 0
0 | [14 empty] | 0 |  |  | 0
0 | [14 empty] | 0 |  |  | 0
0 | [14 empty] | 0 |  |  | 0
0 | [14 empty] | 0 |  |  | 0
0 | [14 empty] | 0 |  |  | 0
0 | [14 empty] | 0 |  |  | 0
0 | [14 empty] | 0 |  |  | 0
0 | [14 empty] | 0 |  |  | 0
0 | [14 empty] | 0 |  |  | 0
0 | [14 empty] | 0 |  |  | 0
0 | [14 empty] | 0 |  |  | 0
0 | [14 empty] | 0 |  |  | 0
0 | [14 empty] | 0 |  |  | 0
0 | [14 empty] | 0 |  |  | 0
0 | [14 empty] | 0 |  |  | 0
0 | [14 empty] | 0 |  |  | 0
0 | [14 empty] | 0 |  |  | 0
0 | [14 empty] | 0 |  |  | 0
0 | [14 empty] | 0 |  |  | 0
0 | [14 empty] | 0 |  |  | 0
0 | [14 empty] | 0 |  |  | 0
0 | [14 empty] | 0 |  |  | 0
0 | [14 empty] | 0 |  |  | 0
0 | [14 empty] | 0 |  |  | 0
0 | [14 empty] | 0 |  |  | 0
0 | [14 empty] | 0 |  |  | 0
0 | [14 empty] | 0 |  |  | 0
0 | [14 empty] | 0 |  |  | 0
0 | [14 empty] | 0 |  |  | 0
0 | [14 empty] | 0 |  |  | 0
0 | [14 empty] | 0 |  |  | 0
0 | [14 empty] | 0 |  |  | 0
0 | [14 empty] | 0 |  |  | 0
0 | [14 empty] | 0 |  |  | 0
0 | [14 empty] | 0 |  |  | 0
0 | [14 empty] | 0 |  |  | 0
0 | [14 empty] | 0 |  |  | 0
0 | [14 empty] | 0 |  |  | 0
0 | [14 empty] | 0 |  |  | 0
0 | [14 empty] | 0 |  |  | 0
0 | [14 empty] | 0 |  |  | 0
0 | [14 empty] | 0 |  |  | 0
0 | [14 empty] | 0 |  |  | 0
0 | [14 empty] | 0 |  |  | 0
0 | [14 empty] | 0 |  |  | 0
0 | [14 empty] | 0 |  |  | 0
0 | [14 empty] | 0 |  |  | 0
0 | [14 empty] | 0 |  |  | 0
0 | [14 empty] | 0 |  |  | 0
0 | [14 empty] | 0 |  |  | 0
0 | [14 empty] | 0 |  |  | 0
0 | [14 empty] | 0 |  |  | 0
0 | [14 empty] | 0 |  |  | 0
0 | [14 empty] | 0 |  |  | 0
0 | [14 empty] | 0 |  |  | 0
0 | [14 empty] | 0 |  |  | 0
0 | [14 empty] | 0 |  |  | 0
0 | [14 empty] | 0 |  |  | 0
0 | [14 empty] | 0 |  |  | 0
0 | [14 empty] | 0 |  |  | 0
0 | [14 empty] | 0 |  |  | 0
0 | [14 empty] | 0 |  |  | 0
0 | [14 empty] | 0 |  |  | 0
0 | [14 empty] | 0 |  |  | 0
0 | [14 empty] | 0 |  |  | 0
0 | [14 empty] | 0 |  |  | 0
0 | [14 empty] | 0 |  |  | 0
0 | [14 empty] | 0 |  |  | 0
0 | [14 empty] | 0 |  |  | 0
0 | [14 empty] | 0 |  |  | 0
0 | [14 empty] | 0 |  |  | 0
0 | [14 empty] | 0 |  |  | 0
0 | [14 empty] | 0 |  |  | 0
0 | [14 empty] | 0 |  |  | 0
0 | [14 empty] | 0 |  |  | 0
0 | [14 empty] | 0 |  |  | 0
0 | [14 empty] | 0 |  |  | 0
0 | [14 empty] | 0 |  |  | 0
0 | [14 empty] | 0 |  |  | 0
0 | [14 empty] | 0 |  |  | 0
0 | [14 empty] | 0 |  |  | 0
0 | [14 empty] | 0 |  |  | 0
0 | [14 empty] | 0 |  |  | 0
0 | [14 empty] | 0 |  |  | 0
0 | [14 empty] | 0 |  |  | 0
0 | [14 empty] | 0 |  |  | 0
0 | [14 empty] | 0 |  |  | 0
0 | [14 empty] | 0 |  |  | 0
0 | [14 empty] | 0 |  |  | 0
0 | [14 empty] | 0 |  |  | 0
0 | [14 empty] | 0 |  |  | 0
0 | [14 empty] | 0 |  |  | 0
0 | [14 empty] | 0 |  |  | 0
0 | [14 empty] | 0 |  |  | 0
0 | [14 empty] | 0 |  |  | 0
0 | [14 empty] | 0 |  |  | 0
0 | [14 empty] | 0 |  |  | 0
0 | [14 empty] | 0 |  |  | 0
0 | [14 empty] | 0 |  |  | 0
0 | [14 empty] | 0 |  |  | 0
0 | [14 empty] | 0 |  |  | 0
0 | [14 empty] | 0 |  |  | 0
0 | [14 empty] | 0 |  |  | 0
0 | [14 empty] | 0 |  |  | 0
0 | [14 empty] | 0 |  |  | 0
0 | [14 empty] | 0 |  |  | 0
0 | [14 empty] | 0 |  |  | 0
0 | [14 empty] | 0 |  |  | 0
0 | [14 empty] | 0 |  |  | 0
0 | [14 empty] | 0 |  |  | 0
0 | [14 empty] | 0 |  |  | 0
0 | [14 empty] | 0 |  |  | 0
0 | [14 empty] | 0 |  |  | 0
0 | [14 empty] | 0 |  |  | 0
0 | [14 empty] | 0 |  |  | 0
0 | [14 empty] | 0 |  |  | 0
0 | [14 empty] | 0 |  |  | 0
0 | [14 empty] | 0 |  |  | 0
0 | [14 empty] | 0 |  |  | 0
0 | [14 empty] | 0 |  |  | 0
0 | [14 empty] | 0 |  |  | 0
0 | [14 empty] | 0 |  |  | 0
0 | [14 empty] | 0 |  |  | 0
0 | [14 empty] | 0 |  |  | 0
0 | [14 empty] | 0 |  |  | 0
0 | [14 empty] | 0 |  |  | 0
0 | [14 empty] | 0 |  |  | 0
0 | [14 empty] | 0 |  |  | 0
0 | [14 empty] | 0 |  |  | 0
0 | [14 empty] | 0 |  |  | 0
0 | [14 empty] | 0 |  |  | 0
0 | [14 empty] | 0 |  |  | 0
0 | [14 empty] | 0 |  |  | 0
0 | [14 empty] | 0 |  |  | 0
0 | [14 empty] | 0 |  |  | 0
0 | [14 empty] | 0 |  |  | 0
0 | [14 empty] | 0 |  |  | 0
0 | [14 empty] | 0 |  |  | 0
0 | [14 empty] | 0 |  |  | 0
0 | [14 empty] | 0 |  |  | 0
0 | [14 empty] | 0 |  |  | 0
0 | [14 empty] | 0 |  |  | 0
0 | [14 empty] | 0 |  |  | 0
0 | [14 empty] | 0 |  |  | 0
0 | [14 empty] | 0 |  |  | 0
0 | [14 empty] | 0 |  |  | 0
0 | [14 empty] | 0 |  |  | 0
0 | [14 empty] | 0 |  |  | 0
0 | [14 empty] | 0 |  |  | 0
0 | [14 empty] | 0 |  |  | 0
0 | [14 empty] | 0 |  |  | 0
0 | [14 empty] | 0 |  |  | 0
0 | [14 empty] | 0 |  |  | 0
0 | [14 empty] | 0 |  |  | 0
0 | [14 empty] | 0 |  |  | 0
0 | [14 empty] | 0 |  |  | 0
0 | [14 empty] | 0 |  |  | 0
0 | [14 empty] | 0 |  |  | 0
0 | [14 empty] | 0 |  |  | 0
0 | [14 empty] | 0 |  |  | 0
0 | [14 empty] | 0 |  |  | 0
0 | [14 empty] | 0 |  |  | 0
0 | [14 empty] | 0 |  |  | 0
0 | [14 empty] | 0 |  |  | 0
0 | [14 empty] | 0 |  |  | 0
0 | [14 empty] | 0 |  |  | 0
0 | [14 empty] | 0 |  |  | 0
0 | [14 empty] | 0 |  |  | 0
0 | [14 empty] | 0 |  |  | 0
0 | [14 empty] | 0 |  |  | 0
0 | [14 empty] | 0 |  |  | 0
0 | [14 empty] | 0 |  |  | 0
0 | [14 empty] | 0 |  |  | 0
0 | [14 empty] | 0 |  |  | 0
0 | [14 empty] | 0 |  |  | 0
0 | [14 empty] | 0 |  |  | 0
0 | [14 empty] | 0 |  |  | 0
0 | [14 empty] | 0 |  |  | 0
0 | [14 empty] | 0 |  |  | 0
0 | [14 empty] | 0 |  |  | 0
0 | [14 empty] | 0 |  |  | 0
0 | [14 empty] | 0 |  |  | 0
0 | [14 empty] | 0 |  |  | 0
0 | [14 empty] | 0 |  |  | 0
0 | [14 empty] | 0 |  |  | 0
0 | [14 empty] | 0 |  |  | 0
0 | [14 empty] | 0 |  |  | 0
0 | [14 empty] | 0 |  |  | 0
0 | [14 empty] | 0 |  |  | 0
0 | [14 empty] | 0 |  |  | 0
0 | [14 empty] | 0 |  |  | 0
0 | [14 empty] | 0 |  |  | 0
0 | [14 empty] | 0 |  |  | 0
0 | [14 empty] | 0 |  |  | 0
0 | [14 empty] | 0 |  |  | 0
0 | [14 empty] | 0 |  |  | 0
0 | [14 empty] | 0 |  |  | 0
0 | [14 empty] | 0 |  |  | 0
0 | [14 empty] | 0 |  |  | 0
0 | [14 empty] | 0 |  |  | 0
0 | [14 empty] | 0 |  |  | 0
0 | [14 empty] | 0 |  |  | 0
0 | [14 empty] | 0 |  |  | 0
0 | [14 empty] | 0 |  |  | 0
0 | [14 empty] | 0 |  |  | 0
0 | [14 empty] | 0 |  |  | 0
0 | [14 empty] | 0 |  |  | 0
0 | [14 empty] | 0 |  |  | 0
0 | [14 empty] | 0 |  |  | 0
0 | [14 empty] | 0 |  |  | 0
0 | [14 empty] | 0 |  |  | 0
0 | [14 empty] | 0 |  |  | 0
0 | [14 empty] | 0 |  |  | 0
0 | [14 empty] | 0 |  |  | 0
0 | [14 empty] | 0 |  |  | 0
0 | [14 empty] | 0 |  |  | 0
0 | [14 empty] | 0 |  |  | 0
0 | [14 empty] | 0 |  |  | 0
0 | [14 empty] | 0 |  |  | 0
0 | [14 empty] | 0 |  |  | 0
0 | [14 empty] | 0 |  |  | 0
0 | [14 empty] | 0 |  |  | 0
0 | [14 empty] | 0 |  |  | 0
0 | [14 empty] | 0 |  |  | 0
0 | [14 empty] | 0 |  |  | 0
0 | [14 empty] | 0 |  |  | 0
0 | [14 empty] | 0 |  |  | 0
0 | [14 empty] | 0 |  |  | 0
0 | [14 empty] | 0 |  |  | 0
0 | [14 empty] | 0 |  |  | 0
0 | [14 empty] | 0 |  |  | 0
0 | [14 empty] | 0 |  |  | 0
0 | [14 empty] | 0 |  |  | 0
0 | [14 empty] | 0 |  |  | 0
0 | [14 empty] | 0 |  |  | 0
0 | [14 empty] | 0 |  |  | 0
0 | [14 empty] | 0 |  |  | 0
0 | [14 empty] | 0 |  |  | 0
0 | [14 empty] | 0 |  |  | 0
0 | [14 empty] | 0 |  |  | 0
0 | [14 empty] | 0 |  |  | 0
0 | [14 empty] | 0 |  |  | 0
0 | [14 empty] | 0 |  |  | 0
0 | [14 empty] | 0 |  |  | 0
0 | [14 empty] | 0 |  |  | 0
0 | [14 empty] | 0 |  |  | 0
0 | [14 empty] | 0 |  |  | 0
0 | [14 empty] | 0 |  |  | 0
0 | [14 empty] | 0 |  |  | 0
0 | [14 empty] | 0 |  |  | 0
0 | [14 empty] | 0 |  |  | 0
0 | [14 empty] | 0 |  |  | 0
0 | [14 empty] | 0 |  |  | 0
0 | [14 empty] | 0 |  |  | 0
0 | [14 empty] | 0 |  |  | 0
0 | [14 empty] | 0 |  |  | 0
0 | [14 empty] | 0 |  |  | 0
0 | [14 empty] | 0 |  |  | 0
0 | [14 empty] | 0 |  |  | 0
0 | [14 empty] | 0 |  |  | 0
0 | [14 empty] | 0 |  |  | 0
0 | [14 empty] | 0 |  |  | 0
0 | [14 empty] | 0 |  |  | 0
0 | [14 empty] | 0 |  |  | 0
0 | [14 empty] | 0 |  |  | 0
0 | [14 empty] | 0 |  |  | 0
0 | [14 empty] | 0 |  |  | 0
0 | [14 empty] | 0 |  |  | 0
0 | [14 empty] | 0 |  |  | 0
0 | [14 empty] | 0 |  |  | 0
0 | [14 empty] | 0 |  |  | 0
0 | [14 empty] | 0 |  |  | 0
0 | [14 empty] | 0 |  |  | 0
0 | [14 empty] | 0 |  |  | 0
0 | [14 empty] | 0 |  |  | 0
0 | [14 empty] | 0 |  |  | 0
0 | [14 empty] | 0 |  |  | 0
0 | [14 empty] | 0 |  |  | 0
0 | [14 empty] | 0 |  |  | 0
0 | [14 empty] | 0 |  |  | 0
0 | [14 empty] | 0 |  |  | 0
0 | [14 empty] | 0 |  |  | 0
0 | [14 empty] | 0 |  |  | 0
0 | [14 empty] | 0 |  |  | 0
0 | [14 empty] | 0 |  |  | 0
0 | [14 empty] | 0 |  |  | 0
0 | [14 empty] | 0 |  |  | 0
0 | [14 empty] | 0 |  |  | 0
0 | [14 empty] | 0 |  |  | 0
0 | [14 empty] | 0 |  |  | 0
0 | [14 empty] | 0 |  |  | 0
0 | [14 empty] | 0 |  |  | 0
0 | [14 empty] | 0 |  |  | 0
0 | [14 empty] | 0 |  |  | 0
0 | [14 empty] | 0 |  |  | 0
0 | [14 empty] | 0 |  |  | 0
0 | [14 empty] | 0 |  |  | 0
0 | [14 empty] | 0 |  |  | 0
0 | [14 empty] | 0 |  |  | 0
0 | [14 empty] | 0 |  |  | 0
0 | [14 empty] | 0 |  |  | 0
0 | [14 empty] | 0 |  |  | 0
0 | [14 empty] | 0 |  |  | 0
0 | [14 empty] | 0 |  |  | 0
0 | [14 empty] | 0 |  |  | 0
0 | [14 empty] | 0 |  |  | 0
0 | [14 empty] | 0 |  |  | 0
0 | [14 empty] | 0 |  |  | 0
0 | [14 empty] | 0 |  |  | 0
0 | [14 empty] | 0 |  |  | 0
0 | [14 empty] | 0 |  |  | 0
0 | [14 empty] | 0 |  |  | 0
0 | [14 empty] | 0 |  |  | 0
0 | [14 empty] | 0 |  |  | 0
0 | [14 empty] | 0 |  |  | 0
0 | [14 empty] | 0 |  |  | 0
0 | [14 empty] | 0 |  |  | 0
0 | [14 empty] | 0 |  |  | 0
0 | [14 empty] | 0 |  |  | 0
0 | [14 empty] | 0 |  |  | 0
0 | [14 empty] | 0 |  |  | 0
0 | [14 empty] | 0 |  |  | 0
0 | [14 empty] | 0 |  |  | 0
0 | [14 empty] | 0 |  |  | 0
0 | [14 empty] | 0 |  |  | 0
0 | [14 empty] | 0 |  |  | 0
0 | [14 empty] | 0 |  |  | 0
0 | [14 empty] | 0 |  |  | 0
0 | [14 empty] | 0 |  |  | 0
0 | [14 empty] | 0 |  |  | 0
0 | [14 empty] | 0 |  |  | 0
0 | [14 empty] | 0 |  |  | 0
0 | [14 empty] | 0 |  |  | 0
0 | [14 empty] | 0 |  |  | 0
0 | [14 empty] | 0 |  |  | 0
0 | [14 empty] | 0 |  |  | 0
0 | [14 empty] | 0 |  |  | 0
0 | [14 empty] | 0 |  |  | 0
0 | [14 empty] | 0 |  |  | 0
0 | [14 empty] | 0 |  |  | 0
0 | [14 empty] | 0 |  |  | 0
0 | [14 empty] | 0 |  |  | 0
0 | [14 empty] | 0 |  |  | 0
0 | [14 empty] | 0 |  |  | 0
0 | [14 empty] | 0 |  |  | 0
0 | [14 empty] | 0 |  |  | 0
0 | [14 empty] | 0 |  |  | 0
0 | [14 empty] | 0 |  |  | 0
0 | [14 empty] | 0 |  |  | 0
0 | [14 empty] | 0 |  |  | 0
0 | [14 empty] | 0 |  |  | 0
0 | [14 empty] | 0 |  |  | 0
0 | [14 empty] | 0 |  |  | 0
0 | [14 empty] | 0 |  |  | 0
0 | [14 empty] | 0 |  |  | 0
0 | [14 empty] | 0 |  |  | 0
0 | [14 empty] | 0 |  |  | 0
0 | [14 empty] | 0 |  |  | 0
0 | [14 empty] | 0 |  |  | 0
0 | [14 empty] | 0 |  |  | 0
0 | [14 empty] | 0 |  |  | 0
0 | [14 empty] | 0 |  |  | 0
0 | [14 empty] | 0 |  |  | 0
0 | [14 empty] | 0 |  |  | 0
0 | [14 empty] | 0 |  |  | 0
0 | [14 empty] | 0 |  |  | 0
0 | [14 empty] | 0 |  |  | 0
0 | [14 empty] | 0 |  |  | 0
0 | [14 empty] | 0 |  |  | 0
0 | [14 empty] | 0 |  |  | 0
0 | [14 empty] | 0 |  |  | 0
0 | [14 empty] | 0 |  |  | 0
0 | [14 empty] | 0 |  |  | 0
0 | [14 empty] | 0 |  |  | 0
0 | [14 empty] | 0 |  |  | 0
0 | [14 empty] | 0 |  |  | 0
0 | [14 empty] | 0 |  |  | 0
0 | [14 empty] | 0 |  |  | 0
0 | [14 empty] | 0 |  |  | 0
0 | [14 empty] | 0 |  |  | 0
0 | [14 empty] | 0 |  |  | 0
0 | [14 empty] | 0 |  |  | 0
0 | [14 empty] | 0 |  |  | 0
0 | [14 empty] | 0 |  |  | 0
0 | [14 empty] | 0 |  |  | 0
0 | [14 empty] | 0 |  |  | 0
0 | [14 empty] | 0 |  |  | 0
0 | [14 empty] | 0 |  |  | 0
0 | [14 empty] | 0 |  |  | 0
0 | [14 empty] | 0 |  |  | 0
0 | [14 empty] | 0 |  |  | 0
0 | [14 empty] | 0 |  |  | 0
0 | [14 empty] | 0 |  |  | 0
0 | [14 empty] | 0 |  |  | 0
0 | [14 empty] | 0 |  |  | 0
0 | [14 empty] | 0 |  |  | 0
0 | [14 empty] | 0 |  |  | 0
0 | [14 empty] | 0 |  |  | 0
0 | [14 empty] | 0 |  |  | 0
0 | [14 empty] | 0 |  |  | 0
0 | [14 empty] | 0 |  |  | 0
0 | [14 empty] | 0 |  |  | 0
0 | [14 empty] | 0 |  |  | 0
0 | [14 empty] | 0 |  |  | 0
0 | [14 empty] | 0 |  |  | 0
0 | [14 empty] | 0 |  |  | 0
0 | [14 empty] | 0 |  |  | 0
0 | [14 empty] | 0 |  |  | 0
0 | [14 empty] | 0 |  |  | 0
0 | [14 empty] | 0 |  |  | 0
0 | [14 empty] | 0 |  |  | 0
0 | [14 empty] | 0 |  |  | 0
0 | [14 empty] | 0 |  |  | 0
0 | [14 empty] | 0 |  |  | 0
0 | [14 empty] | 0 |  |  | 0
0 | [14 empty] | 0 |  |  | 0
0 | [14 empty] | 0 |  |  | 0
0 | [14 empty] | 0 |  |  | 0
0 | [14 empty] | 0 |  |  | 0
0 | [14 empty] | 0 |  |  | 0
0 | [14 empty] | 0 |  |  | 0
0 | [14 empty] | 0 |  |  | 0
0 | [14 empty] | 0 |  |  | 0
0 | [14 empty] | 0 |  |  | 0
0 | [14 empty] | 0 |  |  | 0
0 | [14 empty] | 0 |  |  | 0
0 | [14 empty] | 0 |  |  | 0
0 | [14 empty] | 0 |  |  | 0
0 | [14 empty] | 0 |  |  | 0
0 | [14 empty] | 0 |  |  | 0
0 | [14 empty] | 0 |  |  | 0
0 | [14 empty] | 0 |  |  | 0
0 | [14 empty] | 0 |  |  | 0
0 | [14 empty] | 0 |  |  | 0
0 | [14 empty] | 0 |  |  | 0
0 | [14 empty] | 0 |  |  | 0
0 | [14 empty] | 0 |  |  | 0
0 | [14 empty] | 0 |  |  | 0
0 | [14 empty] | 0 |  |  | 0
0 | [14 empty] | 0 |  |  | 0
0 | [14 empty] | 0 |  |  | 0
0 | [14 empty] | 0 |  |  | 0
0 | [14 empty] | 0 |  |  | 0
0 | [14 empty] | 0 |  |  | 0
0 | [14 empty] | 0 |  |  | 0
0 | [14 empty] | 0 |  |  | 0
0 | [14 empty] | 0 |  |  | 0
0 | [14 empty] | 0 |  |  | 0
0 | [14 empty] | 0 |  |  | 0
0 | [14 empty] | 0 |  |  | 0
0 | [14 empty] | 0 |  |  | 0
0 | [14 empty] | 0 |  |  | 0
0 | [14 empty] | 0 |  |  | 0
0 | [14 empty] | 0 |  |  | 0
0 | [14 empty] | 0 |  |  | 0
0 | [14 empty] | 0 |  |  | 0
0 | [14 empty] | 0 |  |  | 0
0 | [14 empty] | 0 |  |  | 0
0 | [14 empty] | 0 |  |  | 0
0 | [14 empty] | 0 |  |  | 0
0 | [14 empty] | 0 |  |  | 0
0 | [14 empty] | 0 |  |  | 0
0 | [14 empty] | 0 |  |  | 0
0 | [14 empty] | 0 |  |  | 0
0 | [14 empty] | 0 |  |  | 0
0 | [14 empty] | 0 |  |  | 0
0 | [14 empty] | 0 |  |  | 0
0 | [14 empty] | 0 |  |  | 0
0 | [14 empty] | 0 |  |  | 0
0 | [14 empty] | 0 |  |  | 0
0 | [14 empty] | 0 |  |  | 0
0 | [14 empty] | 0 |  |  | 0
0 | [14 empty] | 0 |  |  | 0
0 | [14 empty] | 0 |  |  | 0
0 | [14 empty] | 0 |  |  | 0
0 | [14 empty] | 0 |  |  | 0
0 | [14 empty] | 0 |  |  | 0
0 | [14 empty] | 0 |  |  | 0
0 | [14 empty] | 0 |  |  | 0
0 | [14 empty] | 0 |  |  | 0
0 | [14 empty] | 0 |  |  | 0
0 | [14 empty] | 0 |  |  | 0
0 | [14 empty] | 0 |  |  | 0
0 | [14 empty] | 0 |  |  | 0
0 | [14 empty] | 0 |  |  | 0
0 | [14 empty] | 0 |  |  | 0
0 | [14 empty] | 0 |  |  | 0
0 | [14 empty] | 0 |  |  | 0
0 | [14 empty] | 0 |  |  | 0
0 | [14 empty] | 0 |  |  | 0
0 | [14 empty] | 0 |  |  | 0
0 | [14 empty] | 0 |  |  | 0
0 | [14 empty] | 0 |  |  | 0
0 | [14 empty] | 0 |  |  | 0
0 | [14 empty] | 0 |  |  | 0
0 | [14 empty] | 0 |  |  | 0
0 | [14 empty] | 0 |  |  | 0
0 | [14 empty] | 0 |  |  | 0
0 | [14 empty] | 0 |  |  | 0
0 | [14 empty] | 0 |  |  | 0
0 | [14 empty] | 0 |  |  | 0
0 | [14 empty] | 0 |  |  | 0
0 | [14 empty] | 0 |  |  | 0
0 | [14 empty] | 0 |  |  | 0
0 | [14 empty] | 0 |  |  | 0
0 | [14 empty] | 0 |  |  | 0
0 | [14 empty] | 0 |  |  | 0
0 | [14 empty] | 0 |  |  | 0
0 | [14 empty] | 0 |  |  | 0
0 | [14 empty] | 0 |  |  | 0
0 | [14 empty] | 0 |  |  | 0
0 | [14 empty] | 0 |  |  | 0
0 | [14 empty] | 0 |  |  | 0
0 | [14 empty] | 0 |  |  | 0
0 | [14 empty] | 0 |  |  | 0
0 | [14 empty] | 0 |  |  | 0
0 | [14 empty] | 0 |  |  | 0
0 | [14 empty] | 0 |  |  | 0
0 | [14 empty] | 0 |  |  | 0
0 | [14 empty] | 0 |  |  | 0
0 | [14 empty] | 0 |  |  | 0
0 | [14 empty] | 0 |  |  | 0
0 | [14 empty] | 0 |  |  | 0
0 | [14 empty] | 0 |  |  | 0
0 | [14 empty] | 0 |  |  | 0
0 | [14 empty] | 0 |  |  | 0
0 | [14 empty] | 0 |  |  | 0
0 | [14 empty] | 0 |  |  | 0
0 | [14 empty] | 0 |  |  | 0
0 | [14 empty] | 0 |  |  | 0
0 | [14 empty] | 0 |  |  | 0
0 | [14 empty] | 0 |  |  | 0
0 | [14 empty] | 0 |  |  | 0
0 | [14 empty] | 0 |  |  | 0
0 | [14 empty] | 0 |  |  | 0
0 | [14 empty] | 0 |  |  | 0
0 | [14 empty] | 0 |  |  | 0
0 | [14 empty] | 0 |  |  | 0
0 | [14 empty] | 0 |  |  | 0
0 | [14 empty] | 0 |  |  | 0
0 | [14 empty] | 0 |  |  | 0
0 | [14 empty] | 0 |  |  | 0
0 | [14 empty] | 0 |  |  | 0
0 | [14 empty] | 0 |  |  | 0
0 | [14 empty] | 0 |  |  | 0
0 | [14 empty] | 0 |  |  | 0
0 | [14 empty] | 0 |  |  | 0
0 | [14 empty] | 0 |  |  | 0
0 | [14 empty] | 0 |  |  | 0
0 | [14 empty] | 0 |  |  | 0
0 | [14 empty] | 0 |  |  | 0
0 | [14 empty] | 0 |  |  | 0
0 | [14 empty] | 0 |  |  | 0
0 | [14 empty] | 0 |  |  | 0
0 | [14 empty] | 0 |  |  | 0
0 | [14 empty] | 0 |  |  | 0
0 | [14 empty] | 0 |  |  | 0
0 | [14 empty] | 0 |  |  | 0
0 | [14 empty] | 0 |  |  | 0
0 | [14 empty] | 0 |  |  | 0
0 | [14 empty] | 0 |  |  | 0
0 | [14 empty] | 0 |  |  | 0
0 | [14 empty] | 0 |  |  | 0
0 | [14 empty] | 0 |  |  | 0
0 | [14 empty] | 0 |  |  | 0
0 | [14 empty] | 0 |  |  | 0
0 | [14 empty] | 0 |  |  | 0
0 | [14 empty] | 0 |  |  | 0
0 | [14 empty] | 0 |  |  | 0
0 | [14 empty] | 0 |  |  | 0
0 | [14 empty] | 0 |  |  | 0
0 | [14 empty] | 0 |  |  | 0
0 | [14 empty] | 0 |  |  | 0
0 | [14 empty] | 0 |  |  | 0
0 | [14 empty] | 0 |  |  | 0
0 | [14 empty] | 0 |  |  | 0
0 | [14 empty] | 0 |  |  | 0
0 | [14 empty] | 0 |  |  | 0
0 | [14 empty] | 0 |  |  | 0
0 | [14 empty] | 0 |  |  | 0
0 | [14 empty] | 0 |  |  | 0
0 | [14 empty] | 0 |  |  | 0
0 | [14 empty] | 0 |  |  | 0
0 | [14 empty] | 0 |  |  | 0
0 | [14 empty] | 0 |  |  | 0
0 | [14 empty] | 0 |  |  | 0
0 | [14 empty] | 0 |  |  | 0
0 | [14 empty] | 0 |  |  | 0
0 | [14 empty] | 0 |  |  | 0
0 | [14 empty] | 0 |  |  | 0
0 | [14 empty] | 0 |  |  | 0
0 | [14 empty] | 0 |  |  | 0
0 | [14 empty] | 0 |  |  | 0
0 | [14 empty] | 0 |  |  | 0
0 | [14 empty] | 0 |  |  | 0
0 | [14 empty] | 0 |  |  | 0
0 | [14 empty] | 0 |  |  | 0
0 | [14 empty] | 0 |  |  | 0
0 | [14 empty] | 0 |  |  | 0
0 | [14 empty] | 0 |  |  | 0
0 | [14 empty] | 0 |  |  | 0
0 | [14 empty] | 0 |  |  | 0
0 | [14 empty] | 0 |  |  | 0
0 | [14 empty] | 0 |  |  | 0
0 | [14 empty] | 0 |  |  | 0
0 | [14 empty] | 0 |  |  | 0
0 | [14 empty] | 0 |  |  | 0
0 | [14 empty] | 0 |  |  | 0
0 | [14 empty] | 0 |  |  | 0
0 | [14 empty] | 0 |  |  | 0
0 | [14 empty] | 0 |  |  | 0
0 | [14 empty] | 0 |  |  | 0
0 | [14 empty] | 0 |  |  | 0
0 | [14 empty] | 0 |  |  | 0
0 | [14 empty] | 0 |  |  | 0
0 | [14 empty] | 0 |  |  | 0
0 | [14 empty] | 0 |  |  | 0
0 | [14 empty] | 0 |  |  | 0
0 | [14 empty] | 0 |  |  | 0
0 | [14 empty] | 0 |  |  | 0
0 | [14 empty] | 0 |  |  | 0
0 | [14 empty] | 0 |  |  | 0
0 | [14 empty] | 0 |  |  | 0
0 | [14 empty] | 0 |  |  | 0
0 | [14 empty] | 0 |  |  | 0
0 | [14 empty] | 0 |  |  | 0
0 | [14 empty] | 0 |  |  | 0
0 | [14 empty] | 0 |  |  | 0
0 | [14 empty] | 0 |  |  | 0
0 | [14 empty] | 0 |  |  | 0
0 | [14 empty] | 0 |  |  | 0
0 | [14 empty] | 0 |  |  | 0
0 | [14 empty] | 0 |  |  | 0
0 | [14 empty] | 0 |  |  | 0
0 | [14 empty] | 0 |  |  | 0
0 | [14 empty] | 0 |  |  | 0
0 | [14 empty] | 0 |  |  | 0
0 | [14 empty] | 0 |  |  | 0
0 | [14 empty] | 0 |  |  | 0
0 | [14 empty] | 0 |  |  | 0
0 | [14 empty] | 0 |  |  | 0
0 | [14 empty] | 0 |  |  | 0
0 | [14 empty] | 0 |  |  | 0
0 | [14 empty] | 0 |  |  | 0
0 | [14 empty] | 0 |  |  | 0
0 | [14 empty] | 0 |  |  | 0
0 | [14 empty] | 0 |  |  | 0
0 | [14 empty] | 0 |  |  | 0
0 | [14 empty] | 0 |  |  | 0
0 | [14 empty] | 0 |  |  | 0
0 | [14 empty] | 0 |  |  | 0
0 | [14 empty] | 0 |  |  | 0
0 | [14 empty] | 0 |  |  | 0
0 | [14 empty] | 0 |  |  | 0
0 | [14 empty] | 0 |  |  | 0
0 | [14 empty] | 0 |  |  | 0
0 | [14 empty] | 0 |  |  | 0
0 | [14 empty] | 0 |  |  | 0
0 | [14 empty] | 0 |  |  | 0
0 | [14 empty] | 0 |  |  | 0
0 | [14 empty] | 0 |  |  | 0
0 | [14 empty] | 0 |  |  | 0
0 | [14 empty] | 0 |  |  | 0
0 | [14 empty] | 0 |  |  | 0
0 | [14 empty] | 0 |  |  | 0
0 | [14 empty] | 0 |  |  | 0
0 | [14 empty] | 0 |  |  | 0
0 | [14 empty] | 0 |  |  | 0
0 | [14 empty] | 0 |  |  | 0
0 | [14 empty] | 0 |  |  | 0
0 | [14 empty] | 0 |  |  | 0
0 | [14 empty] | 0 |  |  | 0
0 | [14 empty] | 0 |  |  | 0
0 | [14 empty] | 0 |  |  | 0
0 | [14 empty] | 0 |  |  | 0
0 | [14 empty] | 0 |  |  | 0
0 | [14 empty] | 0 |  |  | 0
0 | [14 empty] | 0 |  |  | 0
0 | [14 empty] | 0 |  |  | 0
0 | [14 empty] | 0 |  |  | 0
0 | [14 empty] | 0 |  |  | 0
0 | [14 empty] | 0 |  |  | 0
0 | [14 empty] | 0 |  |  | 0
0 | [14 empty] | 0 |  |  | 0
0 | [14 empty] | 0 |  |  | 0
0 | [14 empty] | 0 |  |  | 0
0 | [14 empty] | 0 |  |  | 0
0 | [14 empty] | 0 |  |  | 0
0 | [14 empty] | 0 |  |  | 0
0 | [14 empty] | 0 |  |  | 0
0 | [14 empty] | 0 |  |  | 0
0 | [14 empty] | 0 |  |  | 0
0 | [14 empty] | 0 |  |  | 0
0 | [14 empty] | 0 |  |  | 0
0 | [14 empty] | 0 |  |  | 0
0 | [14 empty] | 0 |  |  | 0
0 | [14 empty] | 0 |  |  | 0
0 | [14 empty] | 0 |  |  | 0
0 | [14 empty] | 0 |  |  | 0
0 | [14 empty] | 0 |  |  | 0
0 | [14 empty] | 0 |  |  | 0
0 | [14 empty] | 0 |  |  | 0
0 | [14 empty] | 0 |  |  | 0
0 | [14 empty] | 0 |  |  | 0
0 | [14 empty] | 0 |  |  | 0
0 | [14 empty] | 0 |  |  | 0
0 | [14 empty] | 0 |  |  | 0
0 | [14 empty] | 0 |  |  | 0
0 | [14 empty] | 0 |  |  | 0
0 | [14 empty] | 0 |  |  | 0
0 | [14 empty] | 0 |  |  | 0
0 | [14 empty] | 0 |  |  | 0
0 | [14 empty] | 0 |  |  | 0
0 | [14 empty] | 0 |  |  | 0
0 | [14 empty] | 0 |  |  | 0
0 | [14 empty] | 0 |  |  | 0
0 | [14 empty] | 0 |  |  | 0
0 | [14 empty] | 0 |  |  | 0
0 | [14 empty] | 0 |  |  | 0
0 | [14 empty] | 0 |  |  | 0
0 | [14 empty] | 0 |  |  | 0
0 | [14 empty] | 0 |  |  | 0
0 | [14 empty] | 0 |  |  | 0
0 | [14 empty] | 0 |  |  | 0
0 | [14 empty] | 0 |  |  | 0
0 | [14 empty] | 0 |  |  | 0
0 | [14 empty] | 0 |  |  | 0
0 | [14 empty] | 0 |  |  | 0
0 | [14 empty] | 0 |  |  | 0
0 | [14 empty] | 0 |  |  | 0
0 | [14 empty] | 0 |  |  | 0
0 | [14 empty] | 0 |  |  | 0
0 | [14 empty] | 0 |  |  | 0
0 | [14 empty] | 0 |  |  | 0
0 | [14 empty] | 0 |  |  | 0
0 | [14 empty] | 0 |  |  | 0
0 | [14 empty] | 0 |  |  | 0
0 | [14 empty] | 0 |  |  | 0
0 | [14 empty] | 0 |  |  | 0
0 | [14 empty] | 0 |  |  | 0
0 | [14 empty] | 0 |  |  | 0
0 | [14 empty] | 0 |  |  | 0
0 | [14 empty] | 0 |  |  | 0
0 | [14 empty] | 0 |  |  | 0
0 | [14 empty] | 0 |  |  | 0
0 | [14 empty] | 0 |  |  | 0
0 | [14 empty] | 0 |  |  | 0
0 | [14 empty] | 0 |  |  | 0
0 | [14 empty] | 0 |  |  | 0
0 | [14 empty] | 0 |  |  | 0
0 | [14 empty] | 0 |  |  | 0
0 | [14 empty] | 0 |  |  | 0
0 | [14 empty] | 0 |  |  | 0
0 | [14 empty] | 0 |  |  | 0
0 | [14 empty] | 0 |  |  | 0
0 | [14 empty] | 0 |  |  | 0
0 | [14 empty] | 0 |  |  | 0
0 | [14 empty] | 0 |  |  | 0
0 | [14 empty] | 0 |  |  | 0
0 | [14 empty] | 0 |  |  | 0
0 | [14 empty] | 0 |  |  | 0
0 | [14 empty] | 0 |  |  | 0
0 | [14 empty] | 0 |  |  | 0
0 | [14 empty] | 0 |  |  | 0
0 | [14 empty] | 0 |  |  | 0
0 | [14 empty] | 0 |  |  | 0
0 | [14 empty] | 0 |  |  | 0
0 | [14 empty] | 0 |  |  | 0
0 | [14 empty] | 0 |  |  | 0
0 | [14 empty] | 0 |  |  | 0
0 | [14 empty] | 0 |  |  | 0
0 | [14 empty] | 0 |  |  | 0
0 | [14 empty] | 0 |  |  | 0
0 | [14 empty] | 0 |  |  | 0
0 | [14 empty] | 0 |  |  | 0
0 | [14 empty] | 0 |  |  | 0
0 | [14 empty] | 0 |  |  | 0
0 | [14 empty] | 0 |  |  | 0
0 | [14 empty] | 0 |  |  | 0
0 | [14 empty] | 0 |  |  | 0
0 | [14 empty] | 0 |  |  | 0
0 | [14 empty] | 0 |  |  | 0
0 | [14 empty] | 0 |  |  | 0
0 | [14 empty] | 0 |  |  | 0
0 | [14 empty] | 0 |  |  | 0
0 | [14 empty] | 0 |  |  | 0
0 | [14 empty] | 0 |  |  | 0
0 | [14 empty] | 0 |  |  | 0
0 | [14 empty] | 0 |  |  | 0
0 | [14 empty] | 0 |  |  | 0
0 | [14 empty] | 0 |  |  | 0
0 | [14 empty] | 0 |  |  | 0
0 | [14 empty] | 0 |  |  | 0
0 | [14 empty] | 0 |  |  | 0
0 | [14 empty] | 0 |  |  | 0
0 | [14 empty] | 0 |  |  | 0
0 | [14 empty] | 0 |  |  | 0
0 | [14 empty] | 0 |  |  | 0
0 | [14 empty] | 0 |  |  | 0
0 | [14 empty] | 0 |  |  | 0
0 | [14 empty] | 0 |  |  | 0
0 | [14 empty] | 0 |  |  | 0
0 | [14 empty] | 0 |  |  | 0
0 | [14 empty] | 0 |  |  | 0
0 | [14 empty] | 0 |  |  | 0
0 | [14 empty] | 0 |  |  | 0
0 | [14 empty] | 0 |  |  | 0
0 | [14 empty] | 0 |  |  | 0
0 | [14 empty] | 0 |  |  | 0
0 | [14 empty] | 0 |  |  | 0
0 | [14 empty] | 0 |  |  | 0
0 | [14 empty] | 0 |  |  | 0
0 | [14 empty] | 0 |  |  | 0
0 | [14 empty] | 0 |  |  | 0
0 | [14 empty] | 0 |  |  | 0
0 | [14 empty] | 0 |  |  | 0
0 | [14 empty] | 0 |  |  | 0
0 | [14 empty] | 0 |  |  | 0
0 | [14 empty] | 0 |  |  | 0
0 | [14 empty] | 0 |  |  | 0
0 | [14 empty] | 0 |  |  | 0
0 | [14 empty] | 0 |  |  | 0
0 | [14 empty] | 0 |  |  | 0
0 | [14 empty] | 0 |  |  | 0
0 | [14 empty] | 0 |  |  | 0
0 | [14 empty] | 0 |  |  | 0
0 | [14 empty] | 0 |  |  | 0
0 | [14 empty] | 0 |  |  | 0
0 | [14 empty] | 0 |  |  | 0
0 | [14 empty] | 0 |  |  | 0
0 | [14 empty] | 0 |  |  | 0
0 | [14 empty] | 0 |  |  | 0
0 | [14 empty] | 0 |  |  | 0
0 | [14 empty] | 0 |  |  | 0
0 | [14 empty] | 0 |  |  | 0
0 | [14 empty] | 0 |  |  | 0
0 | [14 empty] | 0 |  |  | 0
0 | [14 empty] | 0 |  |  | 0
0 | [14 empty] | 0 |  |  | 0
0 | [14 empty] | 0 |  |  | 0
0 | [14 empty] | 0 |  |  | 0
0 | [14 empty] | 0 |  |  | 0
0 | [14 empty] | 0 |  |  | 0
0 | [14 empty] | 0 |  |  | 0
0 | [14 empty] | 0 |  |  | 0
0 | [14 empty] | 0 |  |  | 0
0 | [14 empty] | 0 |  |  | 0
0 | [14 empty] | 0 |  |  | 0
0 | [14 empty] | 0 |  |  | 0
0 | [14 empty] | 0 |  |  | 0
0 | [14 empty] | 0 |  |  | 0
0 | [14 empty] | 0 |  |  | 0
0 | [14 empty] | 0 |  |  | 0
0 | [14 empty] | 0 |  |  | 0
0 | [14 empty] | 0 |  |  | 0
0 | [14 empty] | 0 |  |  | 0
0 | [14 empty] | 0 |  |  | 0
0 | [14 empty] | 0 |  |  | 0
0 | [14 empty] | 0 |  |  | 0
0 | [14 empty] | 0 |  |  | 0
0 | [14 empty] | 0 |  |  | 0
0 | [14 empty] | 0 |  |  | 0
0 | [14 empty] | 0 |  |  | 0
0 | [14 empty] | 0 |  |  | 0
0 | [14 empty] | 0 |  |  | 0
0 | [14 empty] | 0 |  |  | 0
0 | [14 empty] | 0 |  |  | 0
0 | [14 empty] | 0 |  |  | 0
0 | [14 empty] | 0 |  |  | 0
0 | [14 empty] | 0 |  |  | 0
0 | [14 empty] | 0 |  |  | 0
0 | [14 empty] | 0 |  |  | 0
0 | [14 empty] | 0 |  |  | 0
0 | [14 empty] | 0 |  |  | 0
0 | [14 empty] | 0 |  |  | 0
0 | [14 empty] | 0 |  |  | 0
0 | [14 empty] | 0 |  |  | 0
0 | [14 empty] | 0 |  |  | 0
0 | [14 empty] | 0 |  |  | 0
0 | [14 empty] | 0 |  |  | 0
0 | [14 empty] | 0 |  |  | 0
0 | [14 empty] | 0 |  |  | 0
0 | [14 empty] | 0 |  |  | 0
0 | [14 empty] | 0 |  |  | 0
0 | [14 empty] | 0 |  |  | 0
0 | [14 empty] | 0 |  |  | 0
0 | [14 empty] | 0 |  |  | 0
0 | [14 empty] | 0 |  |  | 0
0 | [14 empty] | 0 |  |  | 0
0 | [14 empty] | 0 |  |  | 0
0 | [14 empty] | 0 |  |  | 0
0 | [14 empty] | 0 |  |  | 0
0 | [14 empty] | 0 |  |  | 0
0 | [14 empty] | 0 |  |  | 0
0 | [14 empty] | 0 |  |  | 0
0 | [14 empty] | 0 |  |  | 0
0 | [14 empty] | 0 |  |  | 0
0 | [14 empty] | 0 |  |  | 0
0 | [14 empty] | 0 |  |  | 0
0 | [14 empty] | 0 |  |  | 0
0 | [14 empty] | 0 |  |  | 0
0 | [14 empty] | 0 |  |  | 0
0 | [14 empty] | 0 |  |  | 0
0 | [14 empty] | 0 |  |  | 0
0 | [14 empty] | 0 |  |  | 0
0 | [14 empty] | 0 |  |  | 0
0 | [14 empty] | 0 |  |  | 0
0 | [14 empty] | 0 |  |  | 0
0 | [14 empty] | 0 |  |  | 0
0 | [14 empty] | 0 |  |  | 0
0 | [14 empty] | 0 |  |  | 0
0 | [14 empty] | 0 |  |  | 0
0 | [14 empty] | 0 |  |  | 0
0 | [14 empty] | 0 |  |  | 0
0 | [14 empty] | 0 |  |  | 0
0 | [14 empty] | 0 |  |  | 0
0 | [14 empty] | 0 |  |  | 0
0 | [14 empty] | 0 |  |  | 0
0 | [14 empty] | 0 |  |  | 0
0 | [14 empty] | 0 |  |  | 0
0 | [14 empty] | 0 |  |  | 0
0 | [14 empty] | 0 |  |  | 0
0 | [14 empty] | 0 |  |  | 0
0 | [14 empty] | 0 |  |  | 0
0 | [14 empty] | 0 |  |  | 0
0 | [14 empty] | 0 |  |  | 0
0 | [14 empty] | 0 |  |  | 0
0 | [14 empty] | 0 |  |  | 0
0 | [14 empty] | 0 |  |  | 0
0 | [14 empty] | 0 |  |  | 0
0 | [14 empty] | 0 |  |  | 0
0 | [14 empty] | 0 |  |  | 0
0 | [14 empty] | 0 |  |  | 0
0 | [14 empty] | 0 |  |  | 0
0 | [14 empty] | 0 |  |  | 0
0 | [14 empty] | 0 |  |  | 0
0 | [14 empty] | 0 |  |  | 0
0 | [14 empty] | 0 |  |  | 0
0 | [14 empty] | 0 |  |  | 0
0 | [14 empty] | 0 |  |  | 0
0 | [14 empty] | 0 |  |  | 0
0 | [14 empty] | 0 |  |  | 0
0 | [14 empty] | 0 |  |  | 0
0 | [14 empty] | 0 |  |  | 0
0 | [14 empty] | 0 |  |  | 0
0 | [14 empty] | 0 |  |  | 0
0 | [14 empty] | 0 |  |  | 0
0 | [14 empty] | 0 |  |  | 0
0 | [14 empty] | 0 |  |  | 0
0 | [14 empty] | 0 |  |  | 0
0 | [14 empty] | 0 |  |  | 0
0 | [14 empty] | 0 |  |  | 0
0 | [14 empty] | 0 |  |  | 0
0 | [14 empty] | 0 |  |  | 0
0 | [14 empty] | 0 |  |  | 0
0 | [14 empty] | 0 |  |  | 0
0 | [14 empty] | 0 |  |  | 0
0 | [14 empty] | 0 |  |  | 0
0 | [14 empty] | 0 |  |  | 0
0 | [14 empty] | 0 |  |  | 0
0 | [14 empty] | 0 |  |  | 0
0 | [14 empty] | 0 |  |  | 0
0 | [14 empty] | 0 |  |  | 0
0 | [14 empty] | 0 |  |  | 0
0 | [14 empty] | 0 |  |  | 0
0 | [14 empty] | 0 |  |  | 0
0 | [14 empty] | 0 |  |  | 0
0 | [14 empty] | 0 |  |  | 0
0 | [14 empty] | 0 |  |  | 0
0 | [14 empty] | 0 |  |  | 0
0 | [14 empty] | 0 |  |  | 0
0 | [14 empty] | 0 |  |  | 0
0 | [14 empty] | 0 |  |  | 0
0 | [14 empty] | 0 |  |  | 0
0 | [14 empty] | 0 |  |  | 0
0 | [14 empty] | 0 |  |  | 0
0 | [14 empty] | 0 |  |  | 0
0 | [14 empty] | 0 |  |  | 0
0 | [14 empty] | 0 |  |  | 0
0 | [14 empty] | 0 |  |  | 0
0 | [14 empty] | 0 |  |  | 0
0 | [14 empty] | 0 |  |  | 0
0 | [14 empty] | 0 |  |  | 0
0 | [14 empty] | 0 |  |  | 0
0 | [14 empty] | 0 |  |  | 0
0 | [14 empty] | 0 |  |  | 0
0 | [14 empty] | 0 |  |  | 0
0 | [14 empty] | 0 |  |  | 0
0 | [14 empty] | 0 |  |  | 0
0 | [14 empty] | 0 |  |  | 0
0 | [14 empty] | 0 |  |  | 0
0 | [14 empty] | 0 |  |  | 0
0 | [14 empty] | 0 |  |  | 0
0 | [14 empty] | 0 |  |  | 0
0 | [14 empty] | 0 |  |  | 0
0 | [14 empty] | 0 |  |  | 0
0 | [14 empty] | 0 |  |  | 0
Formulas:
Дата выполнения = [Отметка о выполнении]

## Задание СП
СОГЛАСОВАНО | [11 empty] | Задание утверждаю: |  |  |  | 2
Начальник УЭСХ НГДУ "ТН"
Начальник ПТО | [11 empty] | 0
___________Е.Н.Малыхин
Специалист ОТ
Отчет утверждаю:
Начальник УЭСХ НГДУ "ТН"
0
___________Е.Н.Малыхин
ПЛАНОВОЕ ЗАДАНИЕ-ОТЧЕТ
на февраль 2021 г.
по производственной службе РЗА и телемеханики на оказанные услуги структурным подразделениям ПАО Сургутнефтегаз
Задание | [9 empty] | Выполнение |  |  |  |  | Чел.час.
Дата соглашения | Номер соглашения | Организация | БСФ | ТехМВЗ | Вид работ в R3 | Наименование вида работ | Ед. изм. | Объем | инв. Номер | Объем | SP заказ | № акта | Сумма,руб | Дата выполнения
1 | 2 | 3 | 4 | 5 | 6 | 7 | 8 | 9 | 10 | 11 | 12 | 13 | 14 | 15
23.11,2020 | 01-Э/О | ПТФ СНТС | 3000 | 1823031 | U30486 | КП ввода 0,4кВ | ШТК | 2 | 13674408 | 2 |  |  |  | 2021-02-21 | 24.7 | ОК
23.11.2020 | 01-Э/О | ПТФ СНТС | 3000 | 1823031 | U30487 | КП САВ 0,4кВ | ШТК | 1 | 13674408 | 1 |  |  |  | 2021-02-22 | 12.88 | ОК
[15 empty] | 0 | СКРЫТЬ
[15 empty] | 0 | СКРЫТЬ
[15 empty] | 0 | СКРЫТЬ
[15 empty] | 0 | СКРЫТЬ
[15 empty] | 0 | СКРЫТЬ
[15 empty] | 0 | СКРЫТЬ
[15 empty] | 0 | СКРЫТЬ
[15 empty] | 0 | СКРЫТЬ
[15 empty] | 0 | СКРЫТЬ
[15 empty] | 0 | СКРЫТЬ
[15 empty] | 0 | СКРЫТЬ
[15 empty] | 0 | СКРЫТЬ
[15 empty] | 0 | СКРЫТЬ
[15 empty] | 0 | СКРЫТЬ
[15 empty] | 0 | СКРЫТЬ
[15 empty] | 0 | СКРЫТЬ
[15 empty] | 0 | СКРЫТЬ
[15 empty] | 0 | СКРЫТЬ
[15 empty] | 0 | СКРЫТЬ
[15 empty] | 0 | СКРЫТЬ
[15 empty] | 0 | СКРЫТЬ
[15 empty] | 0 | СКРЫТЬ
[15 empty] | 0 | СКРЫТЬ
[15 empty] | 0 | СКРЫТЬ
[15 empty] | 0 | СКРЫТЬ
[15 empty] | 0 | СКРЫТЬ
[15 empty] | 0 | СКРЫТЬ
[15 empty] | 0 | СКРЫТЬ
[15 empty] | 0 | СКРЫТЬ
[15 empty] | 0 | СКРЫТЬ
[15 empty] | 0 | СКРЫТЬ
[15 empty] | 0 | СКРЫТЬ
[15 empty] | 0 | СКРЫТЬ
[15 empty] | 0 | СКРЫТЬ
[15 empty] | 0 | СКРЫТЬ
[15 empty] | 0 | СКРЫТЬ
[15 empty] | 0 | СКРЫТЬ
[15 empty] | 0 | СКРЫТЬ
[15 empty] | 0 | СКРЫТЬ
[15 empty] | 0 | СКРЫТЬ
[15 empty] | 0 | СКРЫТЬ
[15 empty] | 0 | СКРЫТЬ
[15 empty] | 0 | СКРЫТЬ
[15 empty] | 0 | СКРЫТЬ
[15 empty] | 0 | СКРЫТЬ
[15 empty] | 0 | СКРЫТЬ
[15 empty] | 0 | СКРЫТЬ
[15 empty] | 0 | СКРЫТЬ
[15 empty] | 0 | СКРЫТЬ
[15 empty] | 0 | СКРЫТЬ
[15 empty] | 0 | СКРЫТЬ
[15 empty] | 0 | СКРЫТЬ
[15 empty] | 0 | СКРЫТЬ
[15 empty] | 0 | СКРЫТЬ
[15 empty] | 0 | СКРЫТЬ
[15 empty] | 0 | СКРЫТЬ
[15 empty] | 0 | СКРЫТЬ
[15 empty] | 0 | СКРЫТЬ
[15 empty] | 0 | СКРЫТЬ
[15 empty] | 0 | СКРЫТЬ
[15 empty] | 0 | СКРЫТЬ
[15 empty] | 0 | СКРЫТЬ
|  | Задание составил: инженер 1 категории ПТО | [8 empty] | Г.И.Мирзоева
|  | Отчет выполнил: начальник ПСРЗАиТ | [8 empty] | А.Н.Пипкин
|  | Отчет проверил: инженер I категории ПТО | [8 empty] | В.Е.Барков

## Орг.мер. (hidden)
[12 empty] | Задание утверждаю: | [5 empty] | 2
[12 empty] | Начальник УЭСХ НГДУ "ТН" | [5 empty] | РЗАиТ
0
___________Е.Н.Малыхин
Отчет утверждаю:
Начальник УЭСХ НГДУ "ТН"
0
___________Е.Н.Малыхин
Перечень дополнительных работ
по производственной службе РЗА и телемеханики на февраль 2021 г.
№ п/п |  |  | Задание |  |  |  |  | Выполнение | [8 empty] | Фильтер
|  | Вид работы в R3 | Наименование работ | Ед. изм. | Объем работ | Норм. труд., ч.ч. | МВЗ | Ф.И.О. исполнителей/ Место проведения СМР | Состав бригады, чел. | Ед. изм. | Объем работ | Дата начала работ | Время начала работ | Дата окончания работ | Время окончания работ | Итого затрачено, ч.ч. |  |  |  | подраздел | раздел
1 |  | 2 | 3 | 4 | 5 | 6 | 7 | 8 | 9 | 10 | 11 | 12 | 13 | 14 | 15 | 16 | 15
0 |  | 2: Административно-хозяйственные работы; 15: СКРЫТЬ |  |  | 0 | АХР
0.0 |  | 2: Уборка снега; 15: СКРЫТЬ |  | 0 | снег
0.0.0 | ХР1 | 2: -; 3: Очистка территории от снега с перекидкой на расстояние до 3 м и сгребанием в кучи при толщине снежного покрова до 15 см; 4: 100 м2; 6: 0; 7: --; 15: СКРЫТЬ | 0 |  | снег | АХР
0.0.0 | ХР2 | 2: -; 3: Очистка территорий от уплотненного снега скребком. Сгребание снега в валы или кучи.; 4: M2; 6: 0; 7: --; 15: СКРЫТЬ | 0 |  | снег | АХР
0.0.0 | ХР3 | 2: -; 3: Скалывание наледи толщиной до 2 см. Сгребание скола в валы или кучи.; 4: M2; 6: 0; 7: --; 15: СКРЫТЬ | 0 |  | снег | АХР
0.0.0 | ХР4 | 2: -; 3: Перекидывание снега и скола на свободные участки территорий с последующим равномерным разбрасыванием.; 4: 1 м3; 6: 0; 7: --; 15: СКРЫТЬ | 0 |  | снег | АХР
0.0 |  | 2: Покос травы; 15: СКРЫТЬ |  | 0 | трава
0.0.0 | ХР12 | 2: -; 3: Выкашивание сплошного газона газонокосилкой; 4: M2; 6: 0; 7: --; 15: СКРЫТЬ | 0 |  | трава | АХР
0.0.0 | ХР13 | 2: -; 3: Уборка с газонов травы, скошенной газонокосилкой; 4: M2; 6: 0; 7: --; 15: СКРЫТЬ | 0 |  | трава | АХР
0.0 |  | 2: Уборка территории/помещений; 15: СКРЫТЬ |  | 0 | уборка
0.0.0 | ХР5 | 2: -; 3: Подметание пола без предварительного увлажнения; 4: M2; 6: 0; 7: --; 15: СКРЫТЬ | 0 |  | уборка | АХР
0.0.0 | ХР6 | 2: -; 3: Подметание территории без покрытия; 4: M2; 6: 0; 7: --; 15: СКРЫТЬ | 0 |  | уборка | АХР
0.0.0 | ХР7 | 2: -; 3: Подметание территории с усовершенствованным покрытием; 4: M2; 6: 0; 7: --; 15: СКРЫТЬ | 0 |  | уборка | АХР
0.0 |  | 2: Окраска металлоконструкций (электрооборудование); 15: СКРЫТЬ |  | 0 | Краска
0.0.0 | ХР8 | 2: -; 3: Окраска гладких металлоконструкций и оборудования плоской формы из краскопульта; 4: M2; 6: 0; 7: --; 15: СКРЫТЬ | 0 |  | Краска | АХР
0.0.0 | ХР9 | 2: -; 3: Окраска гладких металлоконструкций и оборудования фасонной формы из краскопульта; 4: M2; 6: 0; 7: --; 15: СКРЫТЬ | 0 |  | Краска | АХР
0.0.0 | ХР10 | 2: -; 3: Окраска гладких металлоконструкций и оборудования плоской формы кистью; 4: M2; 6: 0; 7: --; 15: СКРЫТЬ | 0 |  | Краска | АХР
0.0.0 | ХР11 | 2: -; 3: Окраска гладких металлоконструкций и оборудования фасонной формы кистью; 4: M2; 6: 0; 7: --; 15: СКРЫТЬ | 0 |  | Краска | АХР
0.0.0 | U36660 | 2: U36660; 3: ПокраскаМ/констрЭлОб; 4: M2; 5: 0; 6: 0; 7: 18022311; 15: СКРЫТЬ | 0 |  | Краска | АХР
|  | 2: ИТОГО по АХР, чел.ч; 4: 0; 15: СКРЫТЬ |  | 0 |  | АХР
0 |  | 2: Организационно-технические мероприятия; 15: СКРЫТЬ |  |  | 0 | ОТМ
0.0 |  | 2: Мероприятия по повышению надежности и устойчивости работы электрооборудования; 15: СКРЫТЬ |  | 0 | Над
0.0.0 | U32742 | 2: U32742; 3: Замена выработавших нормативный срок службы расходных материалов в шкафах источников бесперебойного питания MAS2MC115T+CH-A (п.3.5.); 4: ШТК; 5: 0; 6: 0; 7: 18022311; 15: СКРЫТЬ | 0 |  | Над | ОТМ
0.0.0 | U32786 | 2: U32786; 3: Организация дополнительной защиты с отключением выключателя двигательной ячейки при потере питания шин управления (п.6.7.); 4: ШТК; 5: 0; 6: 0; 7: 18022311; 15: СКРЫТЬ | 0 |  | Над | ОТМ
0.0.0 | U30594 | 2: U30594; 3: Прокладка резервных контрольных кабелей вторичных цепей РЗиА. (п.2.1.); 4: _KM; 5: 0; 6: 0; 7: 18022311; 15: СКРЫТЬ | 0 |  | Над | ОТМ
0.0.0 | U32742 | 2: U32742; 3: Замена элементов зарядно выпрямительных устройств (п.3.1.) ПС 110/35/6 кВ Талакан; 4: ШТК; 5: 0; 6: 0; 7: 18022311; 15: СКРЫТЬ | 0 |  | Над | ОТМ
0.0.0 | U47401 | 2: U47401; 3: Замена аккумуляторных батарей выработавших нормативный срок службы в шкафах источников бесперебойного питания (3.2.) ИПБ ОПУ-1 Замена выработавших нормативный срок службы расходных материалов в шкафах источников бесперебойного питания MAS2MC115T+CH-A (п.3.5.); 4: ШТК; 5: 0; 6: 0; 7: 18022311; 15: СКРЫТЬ | 0 |  | Над | ОТМ
0.0.0 | U47401 | 2: U47401; 3: Замена аккумуляторных батарей выработавших нормативный срок службы в шкафах источников бесперебойного питания (3.2.) ИПБ УППНиПБ; 4: ШТК; 5: 0; 6: 0; 7: 18022311; 15: СКРЫТЬ | 0 |  | Над | ОТМ
0.0.0 | U47401 | 2: U47401; 3: Замена аккумуляторных батарей выработавших нормативный срок службы в ШОТ ЗРУ-6 кВ "Станция получения азота"; 4: ШТК; 5: 0; 6: 0; 7: 18022311; 15: СКРЫТЬ | 0 |  | Над | ОТМ
0.0 |  | 2: Мероприятия энергосбережения; 15: СКРЫТЬ |  | 0 | Энерго
0.0.0 | U43009 | 2: U43009; 3: Замена ламп энергосберегающих пункта межсменного отдыха персонала НГДУ "Талаканнефть"; 4: ШТК; 5: 0; 6: 0; 7: 18022311; 15: СКРЫТЬ | 0 |  | Энерго | ОТМ
0.0 |  | 2: Содержание трасс ВЛ; 15: СКРЫТЬ |  | 0 | Трасса
0.0.0 | U47222 | 2: U47222; 3: Расчистка трассы ВЛ; 4: _KM; 6: 0; 7: 18022311; 15: СКРЫТЬ | 0 |  | Трасса | ОТМ
0.0 |  | 2: Надзор за бригадами СМО в действующих электроустановках; 15: СКРЫТЬ |  | 0 | СМО
0.0.0 | СМО | 2: -; 3: Осуществление надзора за бригадами СМО выполняющих работы в электроустановках и в охранной зоне линии электропередачи; 4: час; 6: 0; 7: --; 15: СКРЫТЬ | 0 |  | СМО | ОТМ
0.0.0 | СМО | 2: -; 3: Осуществление надзора за бригадами СМО выполняющих работы в электроустановках и в охранной зоне линии электропередачи; 4: час; 6: 0; 7: --; 15: СКРЫТЬ | 0 |  | СМО | ОТМ
0.0.0 | СМО | 2: -; 3: Осуществление надзора за бригадами СМО выполняющих работы в электроустановках и в охранной зоне линии электропередачи; 4: час; 6: 0; 7: --; 15: СКРЫТЬ | 0 |  | СМО | ОТМ
0.0.0 | СМО | 2: -; 3: Осуществление надзора за бригадами СМО выполняющих работы в электроустановках и в охранной зоне линии электропередачи; 4: час; 6: 0; 7: --; 15: СКРЫТЬ | 0 |  | СМО | ОТМ
0.0.0 | СМО | 2: -; 3: Осуществление надзора за бригадами СМО выполняющих работы в электроустановках и в охранной зоне линии электропередачи; 4: час; 6: 0; 7: --; 15: СКРЫТЬ | 0 |  | СМО | ОТМ
0.0.0 | СМО | 2: -; 3: Осуществление надзора за бригадами СМО выполняющих работы в электроустановках и в охранной зоне линии электропередачи; 4: час; 6: 0; 7: --; 15: СКРЫТЬ | 0 |  | СМО | ОТМ
0.0 |  | 2: Оперативное движение установок прогрева скважин; 15: СКРЫТЬ |  | 0 | УПС
0.0.0 | УПС(М) | 2: -; 3: Монтаж УПС; 4: ШТК; 6: 0; 7: --; 15: СКРЫТЬ | 0 |  | УПС | ОТМ
0.0.0 | УПС(Д) | 2: -; 3: Демонтаж УПС; 4: ШТК; 6: 0; 7: --; 15: СКРЫТЬ | 0 |  | УПС | ОТМ
0.0.0 | УПС(М) | 2: -; 3: Монтаж УПС; 4: ШТК; 6: 0; 7: --; 15: СКРЫТЬ | 0 |  | УПС | ОТМ
0.0.0 | УПС(Д) | 2: -; 3: Демонтаж УПС; 4: ШТК; 6: 0; 7: --; 15: СКРЫТЬ | 0 |  | УПС | ОТМ
0.0.0 | УПС(М) | 2: -; 3: Монтаж УПС; 4: ШТК; 6: 0; 7: --; 15: СКРЫТЬ | 0 |  | УПС | ОТМ
0.0.0 | УПС(Д) | 2: -; 3: Демонтаж УПС; 4: ШТК; 6: 0; 7: --; 15: СКРЫТЬ | 0 |  | УПС | ОТМ
0.0.0 | УПС(М) | 2: -; 3: Монтаж УПС; 4: ШТК; 6: 0; 7: --; 15: СКРЫТЬ | 0 |  | УПС | ОТМ
0.0.0 | УПС(Д) | 2: -; 3: Демонтаж УПС; 4: ШТК; 6: 0; 7: --; 15: СКРЫТЬ | 0 |  | УПС | ОТМ
0.0.0 | УПС(Д) | 2: -; 3: Демонтаж УПС; 4: ШТК; 6: 0; 7: --; 15: СКРЫТЬ | 0 |  | УПС | ОТМ
0.0.0 | УПС(Д) | 2: -; 3: Демонтаж УПС; 4: ШТК; 6: 0; 7: --; 15: СКРЫТЬ | 0 |  | УПС | ОТМ
0.0.0 | УПС(Д) | 2: -; 3: Демонтаж УПС; 4: ШТК; 6: 0; 7: --; 15: СКРЫТЬ | 0 |  | УПС | ОТМ
0.0.0 | УПС(Д) | 2: -; 3: Демонтаж УПС; 4: ШТК; 6: 0; 7: --; 15: СКРЫТЬ | 0 |  | УПС | ОТМ
0.0.0 | УПС(Д) | 2: -; 3: Демонтаж УПС; 4: ШТК; 6: 0; 7: --; 15: СКРЫТЬ | 0 |  | УПС | ОТМ
0.0.0 | УПС(М) | 2: -; 3: Монтаж УПС; 4: ШТК; 6: 0; 7: --; 15: СКРЫТЬ | 0 |  | УПС | ОТМ
0.0.0 | УПС(Д) | 2: -; 3: Демонтаж УПС; 4: ШТК; 6: 0; 7: --; 15: СКРЫТЬ | 0 |  | УПС | ОТМ
0.0.0 | УПС(М) | 2: -; 3: Монтаж УПС; 4: ШТК; 6: 0; 7: --; 15: СКРЫТЬ | 0 |  | УПС | ОТМ
0.0.0 | УПС(Д) | 2: -; 3: Демонтаж УПС; 4: ШТК; 6: 0; 7: --; 15: СКРЫТЬ | 0 |  | УПС | ОТМ
0.0.0 | УПС(М) | 2: -; 3: Монтаж УПС; 4: ШТК; 6: 0; 7: --; 15: СКРЫТЬ | 0 |  | УПС | ОТМ
0.0 |  | 2: Подключение бригад УКРСиПНП с использование КТПН 6/0,4 кВ; 15: СКРЫТЬ |  | 0 | УКРС
0.0.0 | U28563 | 2: U28563; 3: Профилактические испытания тр-ра 6 кВ мощностью 400-630 кВА; 4: ШТК; 5: 0; 6: 0; 7: 18022311; 12: Приложение (перечень объектов); 15: СКРЫТЬ | 0 |  | УКРС | ОТМ
0.0.0 | U28630 | 2: U28630; 3: ТО КТПН 6/0,4 кВ (400-630 кВА); 4: ШТК; 5: 0; 6: 0; 7: 18022311; 15: СКРЫТЬ | 0 |  | УКРС | ОТМ
0.0.0 | U69058 | 2: U69058; 3: Подключение на месте (подкл/Откл ВЛ6 кВ); 4: ШТК; 5: 0; 6: 0; 7: 18022311; 15: СКРЫТЬ | 0 |  | УКРС | ОТМ
0.0 |  | 2: Подключение бригад ЛВМУ с использование КТПН 6/0,4 кВ; 15: СКРЫТЬ |  | 0 | ЛВМУ
0.0.0 | U28563 | 2: U28563; 3: Профилактические испытания тр-ра 6 кВ мощностью 400-630 кВА; 4: ШТК; 5: 0; 6: 0; 7: 18022311; 12: Приложение (перечень объектов); 15: СКРЫТЬ | 0 |  | ЛВМУ | ОТМ
0.0.0 | U28630 | 2: U28630; 3: ТО КТПН 6/0,4 кВ (400-630 кВА); 4: ШТК; 5: 0; 6: 0; 7: 18022311; 15: СКРЫТЬ | 0 |  | ЛВМУ | ОТМ
0.0.0 | U69058 | 2: U69058; 3: Подключение на месте (подкл/Откл ВЛ6 кВ); 4: ШТК; 5: 0; 6: 0; 7: 18022311; 15: СКРЫТЬ | 0 |  | ЛВМУ | ОТМ
0.0 |  | 2: Ввод объектов капитального строительства (ВЛ, КТПН); 15: СКРЫТЬ |  | 0 | ПКС!
0.0.0 | ПНР(КТПН) СР | 2: -; 3: ПНР КТПН 6/0,4 кВ кустов скважин; 4: ШТК; 5: 0; 6: 0; 7: --; 12: Приложение (перечень объектов); 15: СКРЫТЬ | 0 |  | ПКС! | ОТМ
0.0.0 | ПНР(КТПН) ПИ | 2: -; 3: ПНР КТПН 6/0,4 кВ кустов скважин; 4: ШТК; 5: 0; 6: 0; 7: --; 15: СКРЫТЬ | 0 |  | ПКС! | ОТМ
0.0.0 | U28622 | 2: U28622; 3: ВЛ-6 кВ; 4: _KM; 5: 0; 6: 0; 7: 18022311; 12: Приложение (перечень объектов); 15: СКРЫТЬ | 0 |  | ПКС! | ОТМ
0.0.0 | U69058 | 2: U69058; 3: Подключение на месте (подкл/Откл ВЛ6 кВ); 4: ШТК; 5: 0; 6: 0; 7: 18022311; 12: Приложение (перечень объектов); 15: СКРЫТЬ | 0 |  | ПКС! | ОТМ
0.0.0 | U28624 | 2: U28624; 3: ВЛ-35-110 кВ; 4: _KM; 5: 0; 6: 0; 7: 18022311; 15: СКРЫТЬ | 0 |  | ПКС! | ОТМ
0.0 |  | 2: Ввод объектов капитального строительства - подстанция 35/6 кВ "Куст 144"; 15: СКРЫТЬ |  | 0 | ПС-35
0.0.0 | U28653 | 2: U28653; 3: Линейный разъед-ль 35кВ; 4: ШТК; 5: 0; 6: 0; 7: 18022311; 15: СКРЫТЬ | 0 |  | ПС-35 | ОТМ
0.0.0 | U28661 | 2: U28661; 3: Секция шин 35кВ; 4: _ПМ; 5: 0; 6: 0; 7: 18022311; 15: СКРЫТЬ | 0 |  | ПС-35 | ОТМ
0.0.0 | U28656 | 2: U28656; 3: Вакуумный выкл. 35кВ; 4: ШТК; 5: 0; 6: 0; 7: 18022311; 15: СКРЫТЬ | 0 |  | ПС-35 | ОТМ
0.0.0 | U28665 | 2: U28665; 3: Тр-р тока 35кВ; 4: ШТК; 5: 0; 6: 0; 7: 18022311; 15: СКРЫТЬ | 0 |  | ПС-35 | ОТМ
0.0.0 | U28649 | 2: U28649; 3: Сил тр-р 35 кВ 4-6,3 МВА; 4: ШТК; 5: 0; 6: 0; 7: 18022311; 15: СКРЫТЬ | 0 |  | ПС-35 | ОТМ
0.0.0 | U29098 | 2: U29098; 3: Ячейка вакуумного выкл. 6,10кВ; 4: ШТК; 5: 0; 6: 0; 7: 18022311; 15: СКРЫТЬ | 0 |  | ПС-35 | ОТМ
0.0.0 | U28667 | 2: U28667; 3: Ячейка секционного разъед-ля; 4: ШТК; 5: 0; 6: 0; 7: 18022311; 15: СКРЫТЬ | 0 |  | ПС-35 | ОТМ
0.0.0 | U28669 | 2: U28669; 3: Ячейка тр-ра напр. 6кВ; 4: ШТК; 5: 0; 6: 0; 7: 18022311; 15: СКРЫТЬ | 0 |  | ПС-35 | ОТМ
0.0.0 | U28670 | 2: U28670; 3: Тр-р тока 6кВ; 4: ШТК; 5: 0; 6: 0; 7: 18022311; 15: СКРЫТЬ | 0 |  | ПС-35 | ОТМ
0.0.0 | U29128 | 2: U29128; 3: Конденсаторные батареи 6кВ; 4: ШТК; 5: 0; 6: 0; 7: 18022311; 15: СКРЫТЬ | 0 |  | ПС-35 | ОТМ
0.0.0 | U28660 | 2: U28660; 3: Секция шин 6кВ; 4: _ПМ; 5: 0; 6: 0; 7: 18022311; 15: СКРЫТЬ | 0 |  | ПС-35 | ОТМ
0.0.0 | U28639 | 2: U28639; 3: Тр-р 6(10)/0,4 кВ до 100 кВА; 4: ШТК; 5: 0; 6: 0; 7: 18022311; 15: СКРЫТЬ | 0 |  | ПС-35 | ОТМ
0.0.0 | U29109 | 2: U29109; 3: ЩСУ-0,4кВ до 15 отх.групп; 4: ШТК; 5: 0; 6: 0; 7: 18022311; 15: СКРЫТЬ | 0 |  | ПС-35 | ОТМ
0.0.0 | U29118 | 2: U29118; 3: Наружные сети освещения; 4: _KM; 5: 0; 6: 0; 7: 18022311; 15: СКРЫТЬ | 0 |  | ПС-35 | ОТМ
0.0.0 | U29120 | 2: U29120; 3: Внутренние сети освещения; 4: _KM; 5: 0; 6: 0; 7: 18022311; 15: СКРЫТЬ | 0 |  | ПС-35 | ОТМ
0.0.0 | U28672 | 2: U28672; 3: Печь элекрообогрева; 4: ШТК; 5: 0; 6: 0; 7: 18022311; 15: СКРЫТЬ | 0 |  | ПС-35 | ОТМ
0.0.0 | U68051 | 2: U68051; 3: ВПВынТрансфТока; 4: ШТК; 5: 0; 6: 0; 7: 18022311; 15: СКРЫТЬ | 0 |  | ПС-35 | ОТМ
0.0.0 | U68042 | 2: U68042; 3: ВПОснЗащСилТрансМПУ; 4: ШТК; 5: 0; 6: 0; 7: 18022311; 15: СКРЫТЬ | 0 |  | ПС-35 | ОТМ
0.0.0 | U32734 | 2: U32734; 3: ВП ШкУпрЗащВозЛинМПУ; 4: ШТК; 5: 0; 6: 0; 7: 18022311; 15: СКРЫТЬ | 0 |  | ПС-35 | ОТМ
0.0.0 | U32753 | 2: U32753; 3: ВП Шкафа РПН; 4: ШТК; 5: 0; 6: 0; 7: 18022311; 15: СКРЫТЬ | 0 |  | ПС-35 | ОТМ
0.0.0 | U32730 | 2: U32730; 3: ВП ПривВыкл-35кВ; 4: ШТК; 5: 0; 6: 0; 7: 18022311; 15: СКРЫТЬ | 0 |  | ПС-35 | ОТМ
0.0.0 | U32732 | 2: U32732; 3: ВП ШкУпрЗащСекВыкМПУ; 4: ШТК; 5: 0; 6: 0; 7: 18022311; 15: СКРЫТЬ | 0 |  | ПС-35 | ОТМ
0.0.0 | U32736 | 2: U32736; 3: ВП ШкафВвод0,4Тр-рСН; 4: ШТК; 5: 0; 6: 0; 7: 18022311; 15: СКРЫТЬ | 0 |  | ПС-35 | ОТМ
0.0.0 | U32737 | 2: U32737; 3: ВП ШкафаРаспределСН; 4: ШТК; 5: 0; 6: 0; 7: 18022311; 15: СКРЫТЬ | 0 |  | ПС-35 | ОТМ
0.0.0 | U32742 | 2: U32742; 3: ВП ШкафаПостОперТока; 4: ШТК; 5: 0; 6: 0; 7: 18022311; 15: СКРЫТЬ | 0 |  | ПС-35 | ОТМ
0.0.0 | U32754 | 2: U32754; 3: ВП ШкафЦС РУ6 ПС35/6; 4: ШТК; 5: 0; 6: 0; 7: 18022311; 15: СКРЫТЬ | 0 |  | ПС-35 | ОТМ
0.0.0 | U68040 | 2: U68040; 3: ВПШкафЦентрСистБАВР; 4: ШТК; 5: 0; 6: 0; 7: 18022311; 15: СКРЫТЬ | 0 |  | ПС-35 | ОТМ
0.0.0 | U32763 | 2: U32763; 3: ВП ЦепЭлМагнБлоВПС35; 4: ШТК; 5: 0; 6: 0; 7: 18022311; 15: СКРЫТЬ | 0 |  | ПС-35 | ОТМ
0.0.0 | U32628 | 2: U32628; 3: КП панели автоматики обогрева; 4: ШТК; 5: 0; 6: 0; 7: 18022311; 15: СКРЫТЬ | 0 |  | ПС-35 | ОТМ
0.0.0 | U32752 | 2: U32752; 3: ВП ЯчЛин6кВсМПУПС35/; 4: ШТК; 5: 0; 6: 0; 7: 18022311; 15: СКРЫТЬ | 0 |  | ПС-35 | ОТМ
0.0.0 | U32645 | 2: U32645; 3: КП ЯчейкиКонденсаторБатар 6кВ МПУ; 4: ШТК; 5: 0; 6: 0; 7: 18022311; 15: СКРЫТЬ | 0 |  | ПС-35 | ОТМ
0.0.0 | U32604 | 2: U32604; 3: КП ЯчейкТрансфНапр-6кВ МПУ ПС35/6; 4: ШТК; 5: 0; 6: 0; 7: 18022311; 15: СКРЫТЬ | 0 |  | ПС-35 | ОТМ
0.0.0 | U32600 | 2: U32600; 3: КП ЯчейкиВвода 6кВ сМПУ ПС-35/6кВ; 4: ШТК; 5: 0; 6: 0; 7: 18022311; 15: СКРЫТЬ | 0 |  | ПС-35 | ОТМ
0.0.0 | U32607 | 2: U32607; 3: КП ячейки линии 6кВ с МПУ ПС-35/6; 4: ШТК; 5: 0; 6: 0; 7: 18022311; 15: СКРЫТЬ | 0 |  | ПС-35 | ОТМ
0.0.0 | U32602 | 2: U32602; 3: КП ЯчейкиСекцВыклч-6кВ МПУ ПС35/6; 4: ШТК; 5: 0; 6: 0; 7: 18022311; 15: СКРЫТЬ | 0 |  | ПС-35 | ОТМ
0.0.0 | U32653 | 2: U32653; 3: КонтрПроф цепей защиты шин; 4: ШТК; 5: 0; 6: 0; 7: 18022311; 15: СКРЫТЬ | 0 |  | ПС-35 | ОТМ
0.0 |  | 2: Ввод объектов капитального строительства - Станция насосная водоподъема ДНС Ленского м/р; 15: СКРЫТЬ |  | 0 | ДНС
0.0.0 | U28684 | 2: U28684; 3: ТО АД 0,4кВ до 100кВ; 4: ШТК; 5: 0; 6: 0; 7: УТОЧНИТЬ; 15: СКРЫТЬ | 0 |  | ДНС | ОТМ
0.0.0 | U28687 | 2: U28687; 3: ТО ВЗ АД 0,4кВ до 10; 4: ШТК; 5: 0; 6: 0; 7: УТОЧНИТЬ; 15: СКРЫТЬ | 0 |  | ДНС | ОТМ
0.0.0 | U29109 | 2: U29109; 3: ТехОбсл ЩСУ-0,4кВ до 15 отх.групп; 4: ШТК; 5: 0; 6: 0; 7: УТОЧНИТЬ; 15: СКРЫТЬ | 0 |  | ДНС | ОТМ
0.0.0 | U29119 | 2: U29119; 3: ТО ВЗ ВнутрСетОсв1км; 4: _KM; 5: 0; 6: 0; 7: УТОЧНИТЬ; 15: СКРЫТЬ | 0 |  | ДНС | ОТМ
0.0.0 | U30594 | 2: U30594; 3: ТО КабЛиний0,4кВ 1км; 4: _KM; 5: 0; 6: 0; 7: УТОЧНИТЬ; 15: СКРЫТЬ | 0 |  | ДНС | ОТМ
|  | 2: ИТОГО по ОТМ, чел.ч; 4: 0; 15: СКРЫТЬ |  | 0 |  | ОТМ
|  |  | Задание составил: инженер I категории ПТО | [9 empty] | В.Е.Барков
|  |  | 0 | [9 empty] | 0
|  |  | 0 | [9 empty] | 0
|  |  | Отчет выполнил: начальник ПСРЗАиТ | [9 empty] | А.Н.Пипкин
|  |  | 0 | [9 empty] | 0
|  |  | 0 | [9 empty] | 0
|  |  | Отчет проверил: инженер I категории ПТО | [9 empty] | В.Е.Барков

## Приложение (КС) (hidden)
Приложение №1
к распоряжению по УЭСХ
НГДУ "Талаканнефть"
от "___" _____2014 №_____
Список персонала управления электросетевого хозяйства
(служба/район)
и перечень автотранспорта задействованного при ПНР (вхолостую) КТПН-6/0,4кВ кустов скважин
на объектах капитального строительства | [7 empty] | февраль 2021 г.
(месяц, год)
Персонал
№ п/п | Фамилия, инициалы | Должность | Таб.№ | Ед.изм | Кол-во |  | Дата | Заказ | Оборудование | Куст скважин | Месторождение |  | Заводской номер | Завод изготовитель | год изготовления
1 | Ишбулатов И.А |  | 145833 | час | 10 |  | 2016-11-01 | 80718000456 | Подстанция КТПН 400-6/0,4 | 19-1 | Восточный блок Талаканского |  | 1275
2 | Карпухин В.Н. |  | 239883 | час | 10 |  | 2016-11-01 |  |  |  |  | РЗА
3 | Рагозин А.А. |  | 230523 | час | 10 |  | 2016-11-01 |  |  |  |  | РЗА
4 | Хафизов Р.Н. |  | 235720 | час | 10 |  | 2016-11-01 |  |  |  |  | РЗА
Автотранспорт:
№ п/п | Марка автотранспорта |  | Гос номер | Пробег | Часы | Часы спец. об. | Дата | Заказ | Оборудование | Куст скважин | Месторождение
1 | УАЗ-390995 |  | О141ВЕ186 | 14 | 3 |  | 2016-11-01 | 80718000456 | Подстанция КТПН 400-6/0,4 | 19-1 | Восточный блок Талаканского
2 | КАМАЗ-43114 НЕФАЗ-4208ЛВИ-3МГ |  | А776РВ86 | 14 | 7 | 2 | 2016-11-01
3 | КАМАЗ-43114С ВС-28К |  | У928РХ86 | 14 | 7 | 2 | 2016-11-01
Персонал
№ п/п | Фамилия, инициалы | Должность | Таб.№ | Ед.изм | Кол-во |  | Дата | Заказ | Оборудование | Куст скважин | Месторождение |  | Заводской номер | Завод изготовитель | год изготовления
1 | Ишбулатов И.А |  | 145833 | час | 10 |  | 2016-11-02 | 80718000457 | Подстанция КТПН 250-6/0,4 | 19-2 | Восточный блок Талаканского
2 | Карпухин В.Н. |  | 239883 | час | 10 |  | 2016-11-02 |  |  |  |  | РЗА
3 | Рагозин А.А. |  | 230523 | час | 10 |  | 2016-11-02 |  |  |  |  | РЗА
4 | Хафизов Р.Н. |  | 235720 | час | 10 |  | 2016-11-02 |  |  |  |  | РЗА
Автотранспорт:
№ п/п | Марка автотранспорта |  | Гос номер | Пробег | Часы | Часы спец. об. | Дата | Заказ | Оборудование | Куст скважин | Месторождение
1 | УАЗ-390995 |  | М649АЕ186 | 14 | 3 |  | 2016-11-02 | 80718000457 | Подстанция КТПН 250-6/0,4 | 19-2 | Восточный блок Талаканского
2 | КАМАЗ-43114 НЕФАЗ-4208ЛВИ-3МГ |  | А776РВ86 | 14 | 4.5 | 2 | 2016-11-02
3 | КАМАЗ-43114С ВС-28К |  | У928РХ86 | 14 | 5.5 | 2 | 2016-11-02
Персонал
№ п/п | Фамилия, инициалы | Должность | Таб.№ | Ед.изм | Кол-во |  | Дата | Заказ | Оборудование | Куст скважин | Месторождение |  | Заводской номер | Завод изготовитель | год изготовления
1 | Ишбулатов И.А |  | 145833 | час | 10 |  | 2016-11-03 | 80718000458 | Подстанция КТПН 630-6/0,4 | 26-1 | Восточный блок Талаканского |  | 145
2 | Карпухин В.Н. |  | 239883 | час | 10 |  | 2016-11-03 |  |  |  |  | РЗА
3 | Акулинин А.В. |  | 244348 | час | 10 |  | 2016-11-03 |  |  |  |  | РЗА
4 | Хафизов Р.Н. |  | 235720 | час | 10 |  | 2016-11-03 |  |  |  |  | РЗА
Автотранспорт:
№ п/п | Марка автотранспорта |  | Гос номер | Пробег | Часы | Часы спец. об. | Дата | Заказ | Оборудование | Куст скважин | Месторождение
1 | УАЗ-390995 |  | М649АЕ186 | 20 | 3.5 |  | 2016-11-03 | 80718000458 | Подстанция КТПН 630-6/0,4 | 26-1 | Восточный блок Талаканского
2 | КАМАЗ-43114 НЕФАЗ-4208ЛВИ-3МГ |  | А776РВ86 | 20 | 4.5 | 2 | 2016-11-03
3 | КАМАЗ-43114С ВС-28К |  | У928РХ86 | 20 | 4 | 2 | 2016-11-03
| Начальник ПСРЗАиТ | [7 empty] | А.Н.Пипкин
[5 empty] | (подпись) |  |  |  | (фамилия, инициалы)

## План по ОТ
УТВЕРЖДАЮ
Начальник УЭСХ
НГДУ "Талаканнефть"
_______Е.Н.Малыхин
"____"__________2021 г.
План работы по ОТ с оперативно-ремонтным и ремонтным персоналом
на февраль 2021 г.
№ п/п | Наименование мероприятий | Нормативный документ | Ответственный за исполнение | ПЛАН |  |  |  | ФАКТ |  |  | Отметка о выполнении (Подпись контр. ИТР) | Фильтер
|  |  |  | Ф.И.О. персонала | Кол-во, чел. | Трудо-емкость ч/ч | Срок исполнения | Ф.И.О. персонала | Кол-во, чел. | Трудо-емкость ч/ч
1 | 2 | 3 | 4 | 5 | 6 | 7 | 8 | 9 | 10 | 11 | 12
1 | Программа №91, повторный инструктаж | Программа №91 проведения обучения, первичного (повторного) инструктажа по охране труда и промышленной безопасности на рабочем месте электромонтера по ремонту и обслуживанию электрооборудования | Лукша С.Н. | Хамадуллин И.Н. Алексеев С.А. Мокробородов В.А. | 3 | 18 | 05.02.2021 19.02.2021 19.02.2021 |  | 3 | 18 |  | ОТ1 | 1
2 | Программа проведения повторного противопожарного инструктажа | Программа проведения первичного (повторного) противопожарного инструктажа рабочих профессий управления электросетевого хозяйства | Лукша С.Н. | Хамадуллин И.Н. Лусс А.А. | 2 | 9 | 05.02.2021 14.02.2021 |  | 2 | 9 |  | ОТ11 | 1
3 | Программа по курсу предэкзаменационной подготовки электротехнического и электротехнологического персонала | Программа по курсу предэкзаменационной подготовки электротехнического (административно-технического, оперативного, оперативно-ремонтного, ремонтного) и электротехнологического персонала НГДУ "Талаканнефть" по нормам и правилам работы в электроустановках | Лукша С.Н. | Носов Б.Ю. Хамадуллин И.Н. | 2 | 60 | 08.02.2021-10.02.2021 17.02.2021- 19.02.2021 |  | 1 | 30 |  | ОТ4 | 1
4 | Программа №5, обучение пожарно-техническому минимуму для электромонтеров | Программа №5 обучения мерам пожарной безопасности пожарно-технический минимум (для электромонтеров по ремонту и обслуживанию электрооборудования) | Лукша С.Н. | Носов Б.Ю. | 1 | 12 | 2021-02-11 |  | 1 | 12 |  | ОТ3 | 1
5 | Тренировочные занятия по применению СИЗ | 0 | Лукша С.Н. | Персонал находящийся на вахте |  | 0 | В день приезда на вахту |  |  | 0 |  | ОТ | 1
6 | Совещание по итогам работы за месяц | 0 | Лукша С.Н. | Персонал находящийся на вахте |  | 0 | 2021-02-25 |  |  | 0 |  | ОТ | 1
6 | [5 empty] | 0 |  |  |  | 0 |  |  | 1
6 | [5 empty] | 0 |  |  |  | 0 |  |  | 1
6 | [5 empty] | 0 |  |  |  | 0 |  |  | 1
6 | [5 empty] | 0 |  |  |  | 0 |  |  | 1
6 | [5 empty] | 0 |  |  |  | 0 |  |  | 1
6 | [5 empty] | 0 |  |  |  | 0 |  |  | 1
6 | [5 empty] | 0 |  |  |  | 0 |  |  | 1
6 | [5 empty] | 0 |  |  |  | 0 |  |  | 1
6 | [5 empty] | 0 |  |  |  | 0 |  |  | 1
6 | [5 empty] | 0 |  |  |  | 0 |  |  | 1
6 | [5 empty] | 0 |  |  |  | 0 |  |  | 1
6 | [5 empty] | 0 |  |  |  | 0 |  |  | 1
6 | [5 empty] | 0 |  |  |  | 0 |  |  | 1
6 | [5 empty] | 0 |  |  |  | 0 |  |  | 1
6 | [5 empty] | 0 |  |  |  | 0 |  |  | 1
6 | [5 empty] | 0 |  |  |  | 0 |  |  | 1
6 | [5 empty] | 0 |  |  |  | 0 |  |  | 1
6 | [5 empty] | 0 |  |  |  | 0 |  |  | 1
6 | [5 empty] | 0 |  |  |  | 0 |  |  | 1
6 | [5 empty] | 0 |  |  |  | 0 |  |  | 1
6 | [5 empty] | 0 |  |  |  | 0 |  |  | 1
6 | [5 empty] | 0 |  |  |  | 0 |  |  | 1
6 | [5 empty] | 0 |  |  |  | 0 |  |  | 1
6 | [5 empty] | 0 |  |  |  | 0 |  |  | 1
ИТОГО, Ч.Ч. | [5 empty] | 99 |  |  |  | 69 |  | ОТ
Старший мастер ПСРЗАиТ УЭСХ | [8 empty] | А.И.Ловцов
СОГЛАСОВАНО (план)
Специалист по ОТ УЭСХ | [8 empty] | Я.И.Литовка
СОГЛАСОВАНО (факт)
Специалист по ОТ УЭСХ | [8 empty] | Я.И.Литовка

## Внеплан
СОГЛАСОВАНО
Начальник УЭСХ
НГДУ "Талаканнефть"
___________Е.Н.Малыхин
"___"_____________2021г.
Перечень внеплановых работ
по производственной службе РЗА и телемеханики на февраль 2021 г.
№ п/п | Наименование объекта электрооборудования | Вид работы в R3 | Наименование работ | Ед. изм. | Объем работ | Ф.И.О. исполнителей | Состав бригады, чел. | № наряда, заявки | Выполнение |  |  |  |  | Норм. труд., ч.ч. | Фильтер
[9 empty] | Дата начала работ | Время начала работ | Дата окончания работ | Время окончания работ | Итого затрачено, ч.ч.
1 | 2 | 3 | 4 | 5 | 6 | 7 | 8 | 9 | 10 | 11 | 12 | 13 | 14 | 15 | 15
0 | [13 empty] | 0 | СКРЫТЬ |  | 0
0 | [13 empty] | 0 | СКРЫТЬ |  | 0
0 | [13 empty] | 0 | СКРЫТЬ |  | 0
0 | [13 empty] | 0 | СКРЫТЬ |  | 0
0 | [13 empty] | 0 | СКРЫТЬ |  | 0
0 | [13 empty] | 0 | СКРЫТЬ |  | 0
0 | [13 empty] | 0 | СКРЫТЬ |  | 0
0 | [13 empty] | 0 | СКРЫТЬ |  | 0
0 | [13 empty] | 0 | СКРЫТЬ |  | 0
0 | [13 empty] | 0 | СКРЫТЬ |  | 0
0 | [13 empty] | 0 | СКРЫТЬ |  | 0
0 | [13 empty] | 0 | СКРЫТЬ |  | 0
0 | [13 empty] | 0 | СКРЫТЬ |  | 0
0 | [13 empty] | 0 | СКРЫТЬ |  | 0
0 | [13 empty] | 0 | СКРЫТЬ |  | 0
0 | [13 empty] | 0 | СКРЫТЬ |  | 0
0 | [13 empty] | 0 | СКРЫТЬ |  | 0
0 | [13 empty] | 0 | СКРЫТЬ |  | 0
0 | [13 empty] | 0 | СКРЫТЬ |  | 0
0 | [13 empty] | 0 | СКРЫТЬ |  | 0
0 | [13 empty] | 0 | СКРЫТЬ |  | 0
0 | [13 empty] | 0 | СКРЫТЬ |  | 0
0 | [13 empty] | 0 | СКРЫТЬ |  | 0
0 | [13 empty] | 0 | СКРЫТЬ |  | 0
0 | [13 empty] | 0 | СКРЫТЬ |  | 0
0 | [13 empty] | 0 | СКРЫТЬ |  | 0
0 | [13 empty] | 0 | СКРЫТЬ |  | 0
0 | [13 empty] | 0 | СКРЫТЬ |  | 0
0 | [13 empty] | 0 | СКРЫТЬ |  | 0
0 | [13 empty] | 0 | СКРЫТЬ |  | 0
0 | [13 empty] | 0 | СКРЫТЬ |  | 0
0 | [13 empty] | 0 | СКРЫТЬ |  | 0
0 | [13 empty] | 0 | СКРЫТЬ |  | 0
0 | [13 empty] | 0 | СКРЫТЬ |  | 0
0 | [13 empty] | 0 | СКРЫТЬ |  | 0
0 | [13 empty] | 0 | СКРЫТЬ |  | 0
0 | [13 empty] | 0 | СКРЫТЬ |  | 0
0 | [13 empty] | 0 | СКРЫТЬ |  | 0
0 | [13 empty] | 0 | СКРЫТЬ |  | 0
0 | [13 empty] | 0 | СКРЫТЬ |  | 0
0 | [13 empty] | 0 | СКРЫТЬ |  | 0
0 | [13 empty] | 0 | СКРЫТЬ |  | 0
0 | [13 empty] | 0 | СКРЫТЬ |  | 0
0 | [13 empty] | 0 | СКРЫТЬ |  | 0
0 | [13 empty] | 0 | СКРЫТЬ |  | 0
0 | [13 empty] | 0 | СКРЫТЬ |  | 0
0 | [13 empty] | 0 | СКРЫТЬ |  | 0
0 | [13 empty] | 0 | СКРЫТЬ |  | 0
0 | [13 empty] | 0 | СКРЫТЬ |  | 0
0 | [13 empty] | 0 | СКРЫТЬ |  | 0
0 | [13 empty] | 0 | СКРЫТЬ |  | 0
0 | [13 empty] | 0 | СКРЫТЬ |  | 0
0 | [13 empty] | 0 | СКРЫТЬ |  | 0
0 | [13 empty] | 0 | СКРЫТЬ |  | 0
1 | Итого | [12 empty] | 0 | ОК | 1
| Начальник СР №1 | [9 empty] | С.П.Глухов

## Перенос
СОГЛАСОВАНО
Главный инженер УЭСХ
НГДУ "Талаканнефть"
____________В.А.Лениншмидт
"___"_____________2021г.
Перечень работ
согласно наряд-задания ТО,ТР на февраль 2021 г.
подлежащих изменению календарного срока ремонта электрооборудования | в апреле 2016 года
№ п/п | Объект | Номер |  |  | Наименование оборудования |  | Вид ремонта |  | Ед. изм. | Вид работ в R3 | Наименование вида работ | МВЗ | Трудо-емкость, ч.ч. | Примечание | Фильтер
|  | Инвен тарный | Заводской | Технологи-ческий | Тип | Марка
1 | 2 | 3 | 4 | 5 | 6 | 7 | 8 | 9 | 10 | 11 | 12 | 13 | 14 | 15 | 15
0 | [12 empty] | 0 |  | СКРЫТЬ
0 | [12 empty] | 0 |  | СКРЫТЬ
0 | [12 empty] | 0 |  | СКРЫТЬ
0 | [12 empty] | 0 |  | СКРЫТЬ
0 | [12 empty] | 0 |  | СКРЫТЬ
0 | [12 empty] | 0 |  | СКРЫТЬ
0 | [12 empty] | 0 |  | СКРЫТЬ
0 | [12 empty] | 0 |  | СКРЫТЬ
0 | [12 empty] | 0 |  | СКРЫТЬ
0 | [12 empty] | 0 |  | СКРЫТЬ
0 | [12 empty] | 0 |  | СКРЫТЬ
0 | [12 empty] | 0 |  | СКРЫТЬ
0 | [12 empty] | 0 |  | СКРЫТЬ
0 | [12 empty] | 0 |  | СКРЫТЬ
0 | [12 empty] | 0 |  | СКРЫТЬ
0 | [12 empty] | 0 |  | СКРЫТЬ
0 | [12 empty] | 0 |  | СКРЫТЬ
0 | [12 empty] | 0 |  | СКРЫТЬ
0 | [12 empty] | 0 |  | СКРЫТЬ
0 | [12 empty] | 0 |  | СКРЫТЬ
0 | [12 empty] | 0 |  | СКРЫТЬ
0 | [12 empty] | 0 |  | СКРЫТЬ
0 | [12 empty] | 0 |  | СКРЫТЬ
0 | [12 empty] | 0 |  | СКРЫТЬ
0 | [12 empty] | 0 |  | СКРЫТЬ
0 | [12 empty] | 0 |  | СКРЫТЬ
0 | [12 empty] | 0 |  | СКРЫТЬ
0 | [12 empty] | 0 |  | СКРЫТЬ
0 | [12 empty] | 0 |  | СКРЫТЬ
0 | [12 empty] | 0 |  | СКРЫТЬ
0 | [12 empty] | 0 |  | СКРЫТЬ
0 | [12 empty] | 0 |  | СКРЫТЬ
0 | [12 empty] | 0 |  | СКРЫТЬ
0 | [12 empty] | 0 |  | СКРЫТЬ
0 | [12 empty] | 0 |  | СКРЫТЬ
0 | [12 empty] | 0 |  | СКРЫТЬ
0 | [12 empty] | 0 |  | СКРЫТЬ
0 | [12 empty] | 0 |  | СКРЫТЬ
0 | [12 empty] | 0 |  | СКРЫТЬ
0 | [12 empty] | 0 |  | СКРЫТЬ
0 | [12 empty] | 0 |  | СКРЫТЬ
0 | [12 empty] | 0 |  | СКРЫТЬ
0 | [12 empty] | 0 |  | СКРЫТЬ
0 | [12 empty] | 0 |  | СКРЫТЬ
0 | [12 empty] | 0 |  | СКРЫТЬ
0 | [12 empty] | 0 |  | СКРЫТЬ
0 | [12 empty] | 0 |  | СКРЫТЬ
0 | [12 empty] | 0 |  | СКРЫТЬ
0 | [12 empty] | 0 |  | СКРЫТЬ
0 | [12 empty] | 0 |  | СКРЫТЬ
0 | [12 empty] | 0 |  | СКРЫТЬ
0 | [12 empty] | 0 |  | СКРЫТЬ
0 | [12 empty] | 0 |  | СКРЫТЬ
0 | [12 empty] | 0 |  | СКРЫТЬ
0 | [12 empty] | 0 |  | СКРЫТЬ
0 | [12 empty] | 0 |  | СКРЫТЬ
0 | [12 empty] | 0 |  | СКРЫТЬ
0 | [12 empty] | 0 |  | СКРЫТЬ
0 | [12 empty] | 0 |  | СКРЫТЬ
0 | [12 empty] | 0 |  | СКРЫТЬ
0 | [12 empty] | 0 |  | СКРЫТЬ
0 | [12 empty] | 0 |  | СКРЫТЬ
0 | [12 empty] | 0 |  | СКРЫТЬ
0 | [12 empty] | 0 |  | СКРЫТЬ
0 | [12 empty] | 0 |  | СКРЫТЬ
0 | [12 empty] | 0 |  | СКРЫТЬ
0 | [12 empty] | 0 |  | СКРЫТЬ
0 | [12 empty] | 0 |  | СКРЫТЬ
0 | [12 empty] | 0 |  | СКРЫТЬ
0 | [12 empty] | 0 |  | СКРЫТЬ
0 | [12 empty] | 0 |  | СКРЫТЬ
0 | [12 empty] | 0 |  | СКРЫТЬ
0 | [12 empty] | 0 |  | СКРЫТЬ
0 | [12 empty] | 0 |  | СКРЫТЬ
0 | [12 empty] | 0 |  | СКРЫТЬ
0 | [12 empty] | 0 |  | СКРЫТЬ
0 | [12 empty] | 0 |  | СКРЫТЬ
0 | [12 empty] | 0 |  | СКРЫТЬ
0 | [12 empty] | 0 |  | СКРЫТЬ
0 | [12 empty] | 0 |  | СКРЫТЬ
0 | [12 empty] | 0 |  | СКРЫТЬ
0 | [12 empty] | 0 |  | СКРЫТЬ
0 | [12 empty] | 0 |  | СКРЫТЬ
0 | [12 empty] | 0 |  | СКРЫТЬ
0 | [12 empty] | 0 |  | СКРЫТЬ
0 | [12 empty] | 0 |  | СКРЫТЬ
0 | [12 empty] | 0 |  | СКРЫТЬ
0 | [12 empty] | 0 |  | СКРЫТЬ
0 | [12 empty] | 0 |  | СКРЫТЬ
0 | [12 empty] | 0 |  | СКРЫТЬ
0 | [12 empty] | 0 |  | СКРЫТЬ
0 | [12 empty] | 0 |  | СКРЫТЬ
0 | [12 empty] | 0 |  | СКРЫТЬ
0 | [12 empty] | 0 |  | СКРЫТЬ
0 | [12 empty] | 0 |  | СКРЫТЬ
0 | [12 empty] | 0 |  | СКРЫТЬ
0 | [12 empty] | 0 |  | СКРЫТЬ
0 | [12 empty] | 0 |  | СКРЫТЬ
0 | [12 empty] | 0 |  | СКРЫТЬ
0 | [12 empty] | 0 |  | СКРЫТЬ
0 | [12 empty] | 0 |  | СКРЫТЬ
0 | [12 empty] | 0 |  | СКРЫТЬ
0 | [12 empty] | 0 |  | СКРЫТЬ
0 | [12 empty] | 0 |  | СКРЫТЬ
0 | [12 empty] | 0 |  | СКРЫТЬ
0 | [12 empty] | 0 |  | СКРЫТЬ
0 | [12 empty] | 0 |  | СКРЫТЬ
0 | [12 empty] | 0 |  | СКРЫТЬ
0 | [12 empty] | 0 |  | СКРЫТЬ
0 | [12 empty] | 0 |  | СКРЫТЬ
0 | [12 empty] | 0 |  | СКРЫТЬ
0 | [12 empty] | 0 |  | СКРЫТЬ
0 | [12 empty] | 0 |  | СКРЫТЬ
0 | [12 empty] | 0 |  | СКРЫТЬ
0 | [12 empty] | 0 |  | СКРЫТЬ
0 | [12 empty] | 0 |  | СКРЫТЬ
0 | [12 empty] | 0 |  | СКРЫТЬ
0 | [12 empty] | 0 |  | СКРЫТЬ
0 | [12 empty] | 0 |  | СКРЫТЬ
0 | [12 empty] | 0 |  | СКРЫТЬ
0 | [12 empty] | 0 |  | СКРЫТЬ
0 | [12 empty] | 0 |  | СКРЫТЬ
0 | [12 empty] | 0 |  | СКРЫТЬ
0 | [12 empty] | 0 |  | СКРЫТЬ
0 | [12 empty] | 0 |  | СКРЫТЬ
0 | [12 empty] | 0 |  | СКРЫТЬ
0 | [12 empty] | 0 |  | СКРЫТЬ
0 | [12 empty] | 0 |  | СКРЫТЬ
0 | [12 empty] | 0 |  | СКРЫТЬ
0 | [12 empty] | 0 |  | СКРЫТЬ
0 | [12 empty] | 0 |  | СКРЫТЬ
0 | [12 empty] | 0 |  | СКРЫТЬ
0 | [12 empty] | 0 |  | СКРЫТЬ
0 | [12 empty] | 0 |  | СКРЫТЬ
0 | [12 empty] | 0 |  | СКРЫТЬ
0 | [12 empty] | 0 |  | СКРЫТЬ
0 | [12 empty] | 0 |  | СКРЫТЬ
0 | [12 empty] | 0 |  | СКРЫТЬ
0 | [12 empty] | 0 |  | СКРЫТЬ
0 | [12 empty] | 0 |  | СКРЫТЬ
0 | [12 empty] | 0 |  | СКРЫТЬ
0 | [12 empty] | 0 |  | СКРЫТЬ
0 | [12 empty] | 0 |  | СКРЫТЬ
0 | [12 empty] | 0 |  | СКРЫТЬ
0 | [12 empty] | 0 |  | СКРЫТЬ
0 | [12 empty] | 0 |  | СКРЫТЬ
0 | [12 empty] | 0 |  | СКРЫТЬ
0 | [12 empty] | 0 |  | СКРЫТЬ
0 | [12 empty] | 0 |  | СКРЫТЬ
0 | [12 empty] | 0 |  | СКРЫТЬ
0 | [12 empty] | 0 |  | СКРЫТЬ
0 | [12 empty] | 0 |  | СКРЫТЬ
0 | [12 empty] | 0 |  | СКРЫТЬ
0 | [12 empty] | 0 |  | СКРЫТЬ
0 | [12 empty] | 0 |  | СКРЫТЬ
0 | [12 empty] | 0 |  | СКРЫТЬ
0 | [12 empty] | 0 |  | СКРЫТЬ
0 | [12 empty] | 0 |  | СКРЫТЬ
0 | [12 empty] | 0 |  | СКРЫТЬ
0 | [12 empty] | 0 |  | СКРЫТЬ
0 | [12 empty] | 0 |  | СКРЫТЬ
0 | [12 empty] | 0 |  | СКРЫТЬ
0 | [12 empty] | 0 |  | СКРЫТЬ
0 | [12 empty] | 0 |  | СКРЫТЬ
0 | [12 empty] | 0 |  | СКРЫТЬ
0 | [12 empty] | 0 |  | СКРЫТЬ
0 | [12 empty] | 0 |  | СКРЫТЬ
0 | [12 empty] | 0 |  | СКРЫТЬ
0 | [12 empty] | 0 |  | СКРЫТЬ
0 | [12 empty] | 0 |  | СКРЫТЬ
0 | [12 empty] | 0 |  | СКРЫТЬ
0 | [12 empty] | 0 |  | СКРЫТЬ
0 | [12 empty] | 0 |  | СКРЫТЬ
0 | [12 empty] | 0 |  | СКРЫТЬ
0 | [12 empty] | 0 |  | СКРЫТЬ
0 | [12 empty] | 0 |  | СКРЫТЬ
0 | [12 empty] | 0 |  | СКРЫТЬ
0 | [12 empty] | 0 |  | СКРЫТЬ
0 | [12 empty] | 0 |  | СКРЫТЬ
0 | [12 empty] | 0 |  | СКРЫТЬ
0 | [12 empty] | 0 |  | СКРЫТЬ
0 | [12 empty] | 0 |  | СКРЫТЬ
0 | [12 empty] | 0 |  | СКРЫТЬ
0 | [12 empty] | 0 |  | СКРЫТЬ
0 | [12 empty] | 0 |  | СКРЫТЬ
0 | [12 empty] | 0 |  | СКРЫТЬ
0 | [12 empty] | 0 |  | СКРЫТЬ
0 | [12 empty] | 0 |  | СКРЫТЬ
0 | [12 empty] | 0 |  | СКРЫТЬ
0 | [12 empty] | 0 |  | СКРЫТЬ
0 | [12 empty] | 0 |  | СКРЫТЬ
0 | [12 empty] | 0 |  | СКРЫТЬ
0 | [12 empty] | 0 |  | СКРЫТЬ
0 | [12 empty] | 0 |  | СКРЫТЬ
0 | [12 empty] | 0 |  | СКРЫТЬ
0 | [12 empty] | 0 |  | СКРЫТЬ
0 | [12 empty] | 0 |  | СКРЫТЬ
0 | [12 empty] | 0 |  | СКРЫТЬ
0 | [12 empty] | 0 |  | СКРЫТЬ
0 | [12 empty] | 0 |  | СКРЫТЬ
0 | [12 empty] | 0 |  | СКРЫТЬ
0 | [12 empty] | 0 |  | СКРЫТЬ
0 | [12 empty] | 0 |  | СКРЫТЬ
0 | [12 empty] | 0 |  | СКРЫТЬ
0 | [12 empty] | 0 |  | СКРЫТЬ
0 | [12 empty] | 0 |  | СКРЫТЬ
0 | [12 empty] | 0 |  | СКРЫТЬ
0 | [12 empty] | 0 |  | СКРЫТЬ
0 | [12 empty] | 0 |  | СКРЫТЬ
0 | [12 empty] | 0 |  | СКРЫТЬ
0 | [12 empty] | 0 |  | СКРЫТЬ
0 | [12 empty] | 0 |  | СКРЫТЬ
0 | [12 empty] | 0 |  | СКРЫТЬ
0 | [12 empty] | 0 |  | СКРЫТЬ
0 | [12 empty] | 0 |  | СКРЫТЬ
0 | [12 empty] | 0 |  | СКРЫТЬ
0 | [12 empty] | 0 |  | СКРЫТЬ
0 | [12 empty] | 0 |  | СКРЫТЬ
0 | [12 empty] | 0 |  | СКРЫТЬ
0 | [12 empty] | 0 |  | СКРЫТЬ
0 | [12 empty] | 0 |  | СКРЫТЬ
0 | [12 empty] | 0 |  | СКРЫТЬ
0 | [12 empty] | 0 |  | СКРЫТЬ
0 | [12 empty] | 0 |  | СКРЫТЬ
0 | [12 empty] | 0 |  | СКРЫТЬ
0 | [12 empty] | 0 |  | СКРЫТЬ
0 | [12 empty] | 0 |  | СКРЫТЬ
0 | [12 empty] | 0 |  | СКРЫТЬ
0 | [12 empty] | 0 |  | СКРЫТЬ
0 | [12 empty] | 0 |  | СКРЫТЬ
0 | [12 empty] | 0 |  | СКРЫТЬ
0 | [12 empty] | 0 |  | СКРЫТЬ
0 | [12 empty] | 0 |  | СКРЫТЬ
0 | [12 empty] | 0 |  | СКРЫТЬ
0 | [12 empty] | 0 |  | СКРЫТЬ
0 | [12 empty] | 0 |  | СКРЫТЬ
0 | [12 empty] | 0 |  | СКРЫТЬ
0 | [12 empty] | 0 |  | СКРЫТЬ
0 | [12 empty] | 0 |  | СКРЫТЬ
0 | [12 empty] | 0 |  | СКРЫТЬ
0 | [12 empty] | 0 |  | СКРЫТЬ
0 | [12 empty] | 0 |  | СКРЫТЬ
0 | [12 empty] | 0 |  | СКРЫТЬ
0 | [12 empty] | 0 |  | СКРЫТЬ
0 | [12 empty] | 0 |  | СКРЫТЬ
0 | [12 empty] | 0 |  | СКРЫТЬ
0 | [12 empty] | 0 |  | СКРЫТЬ
0 | [12 empty] | 0 |  | СКРЫТЬ
0 | [12 empty] | 0 |  | СКРЫТЬ
0 | [12 empty] | 0 |  | СКРЫТЬ
0 | [12 empty] | 0 |  | СКРЫТЬ
0 | [12 empty] | 0 |  | СКРЫТЬ
0 | [12 empty] | 0 |  | СКРЫТЬ
0 | [12 empty] | 0 |  | СКРЫТЬ
0 | [12 empty] | 0 |  | СКРЫТЬ
0 | [12 empty] | 0 |  | СКРЫТЬ
0 | [12 empty] | 0 |  | СКРЫТЬ
0 | [12 empty] | 0 |  | СКРЫТЬ
0 | [12 empty] | 0 |  | СКРЫТЬ
0 | [12 empty] | 0 |  | СКРЫТЬ
0 | [12 empty] | 0 |  | СКРЫТЬ
0 | [12 empty] | 0 |  | СКРЫТЬ
0 | [12 empty] | 0 |  | СКРЫТЬ
0 | [12 empty] | 0 |  | СКРЫТЬ
0 | [12 empty] | 0 |  | СКРЫТЬ
0 | [12 empty] | 0 |  | СКРЫТЬ
0 | [12 empty] | 0 |  | СКРЫТЬ
0 | [12 empty] | 0 |  | СКРЫТЬ
0 | [12 empty] | 0 |  | СКРЫТЬ
0 | [12 empty] | 0 |  | СКРЫТЬ
0 | [12 empty] | 0 |  | СКРЫТЬ
0 | [12 empty] | 0 |  | СКРЫТЬ
0 | [12 empty] | 0 |  | СКРЫТЬ
0 | [12 empty] | 0 |  | СКРЫТЬ
0 | [12 empty] | 0 |  | СКРЫТЬ
0 | [12 empty] | 0 |  | СКРЫТЬ
0 | [12 empty] | 0 |  | СКРЫТЬ
0 | [12 empty] | 0 |  | СКРЫТЬ
0 | [12 empty] | 0 |  | СКРЫТЬ
0 | [12 empty] | 0 |  | СКРЫТЬ
0 | [12 empty] | 0 |  | СКРЫТЬ
0 | [12 empty] | 0 |  | СКРЫТЬ
0 | [12 empty] | 0 |  | СКРЫТЬ
0 | [12 empty] | 0 |  | СКРЫТЬ
0 | [12 empty] | 0 |  | СКРЫТЬ
0 | [12 empty] | 0 |  | СКРЫТЬ
0 | [12 empty] | 0 |  | СКРЫТЬ
0 | [12 empty] | 0 |  | СКРЫТЬ
0 | [12 empty] | 0 |  | СКРЫТЬ
0 | [12 empty] | 0 |  | СКРЫТЬ
0 | [12 empty] | 0 |  | СКРЫТЬ
0 | [12 empty] | 0 |  | СКРЫТЬ
0 | [12 empty] | 0 |  | СКРЫТЬ
0 | [12 empty] | 0 |  | СКРЫТЬ
0 | [12 empty] | 0 |  | СКРЫТЬ
0 | [12 empty] | 0 |  | СКРЫТЬ
0 | [12 empty] | 0 |  | СКРЫТЬ
0 | [12 empty] | 0 |  | СКРЫТЬ
0 | [12 empty] | 0 |  | СКРЫТЬ
0 | [12 empty] | 0 |  | СКРЫТЬ
0 | [12 empty] | 0 |  | СКРЫТЬ
0 | [12 empty] | 0 |  | СКРЫТЬ
0 | [12 empty] | 0 |  | СКРЫТЬ
0 | [12 empty] | 0 |  | СКРЫТЬ
0 | [12 empty] | 0 |  | СКРЫТЬ
0 | [12 empty] | 0 |  | СКРЫТЬ
0 | [12 empty] | 0 |  | СКРЫТЬ
0 | [12 empty] | 0 |  | СКРЫТЬ
0 | [12 empty] | 0 |  | СКРЫТЬ
0 | [12 empty] | 0 |  | СКРЫТЬ
0 | [12 empty] | 0 |  | СКРЫТЬ
0 | [12 empty] | 0 |  | СКРЫТЬ
0 | [12 empty] | 0 |  | СКРЫТЬ
0 | [12 empty] | 0 |  | СКРЫТЬ
0 | [12 empty] | 0 |  | СКРЫТЬ
0 | [12 empty] | 0 |  | СКРЫТЬ
0 | [12 empty] | 0 |  | СКРЫТЬ
0 | [12 empty] | 0 |  | СКРЫТЬ
0 | [12 empty] | 0 |  | СКРЫТЬ
0 | [12 empty] | 0 |  | СКРЫТЬ
0 | [12 empty] | 0 |  | СКРЫТЬ
0 | [12 empty] | 0 |  | СКРЫТЬ
0 | [12 empty] | 0 |  | СКРЫТЬ
0 | [12 empty] | 0 |  | СКРЫТЬ
0 | [12 empty] | 0 |  | СКРЫТЬ
0 | [12 empty] | 0 |  | СКРЫТЬ
0 | [12 empty] | 0 |  | СКРЫТЬ
0 | [12 empty] | 0 |  | СКРЫТЬ
0 | [12 empty] | 0 |  | СКРЫТЬ
0 | [12 empty] | 0 |  | СКРЫТЬ
0 | [12 empty] | 0 |  | СКРЫТЬ
0 | [12 empty] | 0 |  | СКРЫТЬ
0 | [12 empty] | 0 |  | СКРЫТЬ
0 | [12 empty] | 0 |  | СКРЫТЬ
0 | [12 empty] | 0 |  | СКРЫТЬ
0 | [12 empty] | 0 |  | СКРЫТЬ
0 | [12 empty] | 0 |  | СКРЫТЬ
0 | [12 empty] | 0 |  | СКРЫТЬ
0 | [12 empty] | 0 |  | СКРЫТЬ
0 | [12 empty] | 0 |  | СКРЫТЬ
0 | [12 empty] | 0 |  | СКРЫТЬ
0 | [12 empty] | 0 |  | СКРЫТЬ
0 | [12 empty] | 0 |  | СКРЫТЬ
0 | [12 empty] | 0 |  | СКРЫТЬ
0 | [12 empty] | 0 |  | СКРЫТЬ
0 | [12 empty] | 0 |  | СКРЫТЬ
0 | [12 empty] | 0 |  | СКРЫТЬ
0 | [12 empty] | 0 |  | СКРЫТЬ
0 | [12 empty] | 0 |  | СКРЫТЬ
0 | [12 empty] | 0 |  | СКРЫТЬ
0 | [12 empty] | 0 |  | СКРЫТЬ
0 | [12 empty] | 0 |  | СКРЫТЬ
0 | [12 empty] | 0 |  | СКРЫТЬ
0 | [12 empty] | 0 |  | СКРЫТЬ
0 | [12 empty] | 0 |  | СКРЫТЬ
0 | [12 empty] | 0 |  | СКРЫТЬ
0 | [12 empty] | 0 |  | СКРЫТЬ
0 | [12 empty] | 0 |  | СКРЫТЬ
0 | [12 empty] | 0 |  | СКРЫТЬ
0 | [12 empty] | 0 |  | СКРЫТЬ
0 | [12 empty] | 0 |  | СКРЫТЬ
0 | [12 empty] | 0 |  | СКРЫТЬ
0 | [12 empty] | 0 |  | СКРЫТЬ
0 | [12 empty] | 0 |  | СКРЫТЬ
0 | [12 empty] | 0 |  | СКРЫТЬ
0 | [12 empty] | 0 |  | СКРЫТЬ
0 | [12 empty] | 0 |  | СКРЫТЬ
0 | [12 empty] | 0 |  | СКРЫТЬ
0 | [12 empty] | 0 |  | СКРЫТЬ
0 | [12 empty] | 0 |  | СКРЫТЬ
0 | [12 empty] | 0 |  | СКРЫТЬ
0 | [12 empty] | 0 |  | СКРЫТЬ
0 | [12 empty] | 0 |  | СКРЫТЬ
0 | [12 empty] | 0 |  | СКРЫТЬ
0 | [12 empty] | 0 |  | СКРЫТЬ
0 | [12 empty] | 0 |  | СКРЫТЬ
0 | [12 empty] | 0 |  | СКРЫТЬ
0 | [12 empty] | 0 |  | СКРЫТЬ
0 | [12 empty] | 0 |  | СКРЫТЬ
0 | [12 empty] | 0 |  | СКРЫТЬ
0 | [12 empty] | 0 |  | СКРЫТЬ
0 | [12 empty] | 0 |  | СКРЫТЬ
0 | [12 empty] | 0 |  | СКРЫТЬ
0 | [12 empty] | 0 |  | СКРЫТЬ
0 | [12 empty] | 0 |  | СКРЫТЬ
0 | [12 empty] | 0 |  | СКРЫТЬ
0 | [12 empty] | 0 |  | СКРЫТЬ
0 | [12 empty] | 0 |  | СКРЫТЬ
0 | [12 empty] | 0 |  | СКРЫТЬ
0 | [12 empty] | 0 |  | СКРЫТЬ
0 | [12 empty] | 0 |  | СКРЫТЬ
0 | [12 empty] | 0 |  | СКРЫТЬ
0 | [12 empty] | 0 |  | СКРЫТЬ
0 | [12 empty] | 0 |  | СКРЫТЬ
0 | [12 empty] | 0 |  | СКРЫТЬ
0 | [12 empty] | 0 |  | СКРЫТЬ
0 | [12 empty] | 0 |  | СКРЫТЬ
0 | [12 empty] | 0 |  | СКРЫТЬ
0 | [12 empty] | 0 |  | СКРЫТЬ
0 | [12 empty] | 0 |  | СКРЫТЬ
0 | [12 empty] | 0 |  | СКРЫТЬ
0 | [12 empty] | 0 |  | СКРЫТЬ
0 | [12 empty] | 0 |  | СКРЫТЬ
0 | [12 empty] | 0 |  | СКРЫТЬ
0 | [12 empty] | 0 |  | СКРЫТЬ
0 | [12 empty] | 0 |  | СКРЫТЬ
0 | [12 empty] | 0 |  | СКРЫТЬ
0 | [12 empty] | 0 |  | СКРЫТЬ
0 | [12 empty] | 0 |  | СКРЫТЬ
0 | [12 empty] | 0 |  | СКРЫТЬ
0 | [12 empty] | 0 |  | СКРЫТЬ
0 | [12 empty] | 0 |  | СКРЫТЬ
0 | [12 empty] | 0 |  | СКРЫТЬ
0 | [12 empty] | 0 |  | СКРЫТЬ
0 | [12 empty] | 0 |  | СКРЫТЬ
0 | [12 empty] | 0 |  | СКРЫТЬ
0 | [12 empty] | 0 |  | СКРЫТЬ
0 | [12 empty] | 0 |  | СКРЫТЬ
0 | [12 empty] | 0 |  | СКРЫТЬ
0 | [12 empty] | 0 |  | СКРЫТЬ
0 | [12 empty] | 0 |  | СКРЫТЬ
0 | [12 empty] | 0 |  | СКРЫТЬ
0 | [12 empty] | 0 |  | СКРЫТЬ
0 | [12 empty] | 0 |  | СКРЫТЬ
0 | [12 empty] | 0 |  | СКРЫТЬ
0 | [12 empty] | 0 |  | СКРЫТЬ
0 | [12 empty] | 0 |  | СКРЫТЬ
0 | [12 empty] | 0 |  | СКРЫТЬ
0 | [12 empty] | 0 |  | СКРЫТЬ
0 | [12 empty] | 0 |  | СКРЫТЬ
0 | [12 empty] | 0 |  | СКРЫТЬ
0 | [12 empty] | 0 |  | СКРЫТЬ
0 | [12 empty] | 0 |  | СКРЫТЬ
0 | [12 empty] | 0 |  | СКРЫТЬ
0 | [12 empty] | 0 |  | СКРЫТЬ
0 | [12 empty] | 0 |  | СКРЫТЬ
0 | [12 empty] | 0 |  | СКРЫТЬ
0 | [12 empty] | 0 |  | СКРЫТЬ
0 | [12 empty] | 0 |  | СКРЫТЬ
0 | [12 empty] | 0 |  | СКРЫТЬ
0 | [12 empty] | 0 |  | СКРЫТЬ
0 | [12 empty] | 0 |  | СКРЫТЬ
0 | [12 empty] | 0 |  | СКРЫТЬ
0 | [12 empty] | 0 |  | СКРЫТЬ
0 | [12 empty] | 0 |  | СКРЫТЬ
0 | [12 empty] | 0 |  | СКРЫТЬ
0 | [12 empty] | 0 |  | СКРЫТЬ
0 | [12 empty] | 0 |  | СКРЫТЬ
0 | [12 empty] | 0 |  | СКРЫТЬ
0 | [12 empty] | 0 |  | СКРЫТЬ
0 | [12 empty] | 0 |  | СКРЫТЬ
0 | [12 empty] | 0 |  | СКРЫТЬ
0 | [12 empty] | 0 |  | СКРЫТЬ
0 | [12 empty] | 0 |  | СКРЫТЬ
0 | [12 empty] | 0 |  | СКРЫТЬ
0 | [12 empty] | 0 |  | СКРЫТЬ
0 | [12 empty] | 0 |  | СКРЫТЬ
0 | [12 empty] | 0 |  | СКРЫТЬ
0 | [12 empty] | 0 |  | СКРЫТЬ
0 | [12 empty] | 0 |  | СКРЫТЬ
0 | [12 empty] | 0 |  | СКРЫТЬ
0 | [12 empty] | 0 |  | СКРЫТЬ
0 | [12 empty] | 0 |  | СКРЫТЬ
0 | [12 empty] | 0 |  | СКРЫТЬ
0 | [12 empty] | 0 |  | СКРЫТЬ
0 | [12 empty] | 0 |  | СКРЫТЬ
0 | [12 empty] | 0 |  | СКРЫТЬ
0 | [12 empty] | 0 |  | СКРЫТЬ
0 | [12 empty] | 0 |  | СКРЫТЬ
0 | [12 empty] | 0 |  | СКРЫТЬ
0 | [12 empty] | 0 |  | СКРЫТЬ
0 | [12 empty] | 0 |  | СКРЫТЬ
0 | [12 empty] | 0 |  | СКРЫТЬ
0 | [12 empty] | 0 |  | СКРЫТЬ
0 | [12 empty] | 0 |  | СКРЫТЬ
0 | [12 empty] | 0 |  | СКРЫТЬ
0 | [12 empty] | 0 |  | СКРЫТЬ
0 | [12 empty] | 0 |  | СКРЫТЬ
0 | [12 empty] | 0 |  | СКРЫТЬ
0 | [12 empty] | 0 |  | СКРЫТЬ
0 | [12 empty] | 0 |  | СКРЫТЬ
0 | [12 empty] | 0 |  | СКРЫТЬ
0 | [12 empty] | 0 |  | СКРЫТЬ
0 | [12 empty] | 0 |  | СКРЫТЬ
0 | [12 empty] | 0 |  | СКРЫТЬ
0 | [12 empty] | 0 |  | СКРЫТЬ
0 | [12 empty] | 0 |  | СКРЫТЬ
0 | [12 empty] | 0 |  | СКРЫТЬ
0 | [12 empty] | 0 |  | СКРЫТЬ
0 | [12 empty] | 0 |  | СКРЫТЬ
0 | [12 empty] | 0 |  | СКРЫТЬ
0 | [12 empty] | 0 |  | СКРЫТЬ
0 | [12 empty] | 0 |  | СКРЫТЬ
0 | [12 empty] | 0 |  | СКРЫТЬ
0 | [12 empty] | 0 |  | СКРЫТЬ
0 | [12 empty] | 0 |  | СКРЫТЬ
0 | [12 empty] | 0 |  | СКРЫТЬ
0 | [12 empty] | 0 |  | СКРЫТЬ
0 | [12 empty] | 0 |  | СКРЫТЬ
0 | [12 empty] | 0 |  | СКРЫТЬ
0 | [12 empty] | 0 |  | СКРЫТЬ
0 | [12 empty] | 0 |  | СКРЫТЬ
0 | [12 empty] | 0 |  | СКРЫТЬ
0 | [12 empty] | 0 |  | СКРЫТЬ
0 | [12 empty] | 0 |  | СКРЫТЬ
0 | [12 empty] | 0 |  | СКРЫТЬ
0 | [12 empty] | 0 |  | СКРЫТЬ
0 | [12 empty] | 0 |  | СКРЫТЬ
0 | [12 empty] | 0 |  | СКРЫТЬ
0 | [12 empty] | 0 |  | СКРЫТЬ
0 | [12 empty] | 0 |  | СКРЫТЬ
0 | [12 empty] | 0 |  | СКРЫТЬ
0 | [12 empty] | 0 |  | СКРЫТЬ
0 | [12 empty] | 0 |  | СКРЫТЬ
0 | [12 empty] | 0 |  | СКРЫТЬ
0 | [12 empty] | 0 |  | СКРЫТЬ
0 | [12 empty] | 0 |  | СКРЫТЬ
0 | [12 empty] | 0 |  | СКРЫТЬ
0 | [12 empty] | 0 |  | СКРЫТЬ
0 | [12 empty] | 0 |  | СКРЫТЬ
0 | [12 empty] | 0 |  | СКРЫТЬ
0 | [12 empty] | 0 |  | СКРЫТЬ
0 | [12 empty] | 0 |  | СКРЫТЬ
0 | [12 empty] | 0 |  | СКРЫТЬ
0 | [12 empty] | 0 |  | СКРЫТЬ
0 | [12 empty] | 0 |  | СКРЫТЬ
0 | [12 empty] | 0 |  | СКРЫТЬ
0 | [12 empty] | 0 |  | СКРЫТЬ
0 | [12 empty] | 0 |  | СКРЫТЬ
0 | [12 empty] | 0 |  | СКРЫТЬ
0 | [12 empty] | 0 |  | СКРЫТЬ
0 | [12 empty] | 0 |  | СКРЫТЬ
0 | [12 empty] | 0 |  | СКРЫТЬ
0 | [12 empty] | 0 |  | СКРЫТЬ
0 | [12 empty] | 0 |  | СКРЫТЬ
0 | [12 empty] | 0 |  | СКРЫТЬ
0 | [12 empty] | 0 |  | СКРЫТЬ
0 | [12 empty] | 0 |  | СКРЫТЬ
0 | [12 empty] | 0 |  | СКРЫТЬ
0 | [12 empty] | 0 |  | СКРЫТЬ
0 | [12 empty] | 0 |  | СКРЫТЬ
0 | [12 empty] | 0 |  | СКРЫТЬ
0 | [12 empty] | 0 |  | СКРЫТЬ
0 | [12 empty] | 0 |  | СКРЫТЬ
0 | [12 empty] | 0 |  | СКРЫТЬ
0 | [12 empty] | 0 |  | СКРЫТЬ
0 | [12 empty] | 0 |  | СКРЫТЬ
0 | [12 empty] | 0 |  | СКРЫТЬ
0 | [12 empty] | 0 |  | СКРЫТЬ
0 | [12 empty] | 0 |  | СКРЫТЬ
0 | [12 empty] | 0 |  | СКРЫТЬ
0 | [12 empty] | 0 |  | СКРЫТЬ
0 | [12 empty] | 0 |  | СКРЫТЬ
0 | [12 empty] | 0 |  | СКРЫТЬ
0 | [12 empty] | 0 |  | СКРЫТЬ
0 | [12 empty] | 0 |  | СКРЫТЬ
0 | [12 empty] | 0 |  | СКРЫТЬ
0 | [12 empty] | 0 |  | СКРЫТЬ
0 | [12 empty] | 0 |  | СКРЫТЬ
0 | [12 empty] | 0 |  | СКРЫТЬ
0 | [12 empty] | 0 |  | СКРЫТЬ
0 | [12 empty] | 0 |  | СКРЫТЬ
0 | [12 empty] | 0 |  | СКРЫТЬ
0 | [12 empty] | 0 |  | СКРЫТЬ
0 | [12 empty] | 0 |  | СКРЫТЬ
0 | [12 empty] | 0 |  | СКРЫТЬ
0 | [12 empty] | 0 |  | СКРЫТЬ
0 | [12 empty] | 0 |  | СКРЫТЬ
0 | [12 empty] | 0 |  | СКРЫТЬ
0 | [12 empty] | 0 |  | СКРЫТЬ
0 | [12 empty] | 0 |  | СКРЫТЬ
0 | [12 empty] | 0 |  | СКРЫТЬ
0 | [12 empty] | 0 |  | СКРЫТЬ
0 | [12 empty] | 0 |  | СКРЫТЬ
0 | [12 empty] | 0 |  | СКРЫТЬ
0 | [12 empty] | 0 |  | СКРЫТЬ
0 | [12 empty] | 0 |  | СКРЫТЬ
0 | [12 empty] | 0 |  | СКРЫТЬ
0 | [12 empty] | 0 |  | СКРЫТЬ
0 | [12 empty] | 0 |  | СКРЫТЬ
0 | [12 empty] | 0 |  | СКРЫТЬ
0 | [12 empty] | 0 |  | СКРЫТЬ
0 | [12 empty] | 0 |  | СКРЫТЬ
0 | [12 empty] | 0 |  | СКРЫТЬ
0 | [12 empty] | 0 |  | СКРЫТЬ
0 | [12 empty] | 0 |  | СКРЫТЬ
0 | [12 empty] | 0 |  | СКРЫТЬ
0 | [12 empty] | 0 |  | СКРЫТЬ
0 | [12 empty] | 0 |  | СКРЫТЬ
0 | [12 empty] | 0 |  | СКРЫТЬ
0 | [12 empty] | 0 |  | СКРЫТЬ
0 | [12 empty] | 0 |  | СКРЫТЬ
0 | [12 empty] | 0 |  | СКРЫТЬ
0 | [12 empty] | 0 |  | СКРЫТЬ
0 | [12 empty] | 0 |  | СКРЫТЬ
0 | [12 empty] | 0 |  | СКРЫТЬ
0 | [12 empty] | 0 |  | СКРЫТЬ
0 | [12 empty] | 0 |  | СКРЫТЬ
0 | [12 empty] | 0 |  | СКРЫТЬ
0 | [12 empty] | 0 |  | СКРЫТЬ
0 | [12 empty] | 0 |  | СКРЫТЬ
0 | [12 empty] | 0 |  | СКРЫТЬ
0 | [12 empty] | 0 |  | СКРЫТЬ
0 | [12 empty] | 0 |  | СКРЫТЬ
0 | [12 empty] | 0 |  | СКРЫТЬ
0 | [12 empty] | 0 |  | СКРЫТЬ
0 | [12 empty] | 0 |  | СКРЫТЬ
0 | [12 empty] | 0 |  | СКРЫТЬ
0 | [12 empty] | 0 |  | СКРЫТЬ
0 | [12 empty] | 0 |  | СКРЫТЬ
0 | [12 empty] | 0 |  | СКРЫТЬ
0 | [12 empty] | 0 |  | СКРЫТЬ
0 | [12 empty] | 0 |  | СКРЫТЬ
0 | [12 empty] | 0 |  | СКРЫТЬ
0 | [12 empty] | 0 |  | СКРЫТЬ
0 | [12 empty] | 0 |  | СКРЫТЬ
0 | [12 empty] | 0 |  | СКРЫТЬ
0 | [12 empty] | 0 |  | СКРЫТЬ
0 | [12 empty] | 0 |  | СКРЫТЬ
0 | [12 empty] | 0 |  | СКРЫТЬ
0 | [12 empty] | 0 |  | СКРЫТЬ
0 | [12 empty] | 0 |  | СКРЫТЬ
0 | [12 empty] | 0 |  | СКРЫТЬ
0 | [12 empty] | 0 |  | СКРЫТЬ
0 | [12 empty] | 0 |  | СКРЫТЬ
0 | [12 empty] | 0 |  | СКРЫТЬ
0 | [12 empty] | 0 |  | СКРЫТЬ
0 | [12 empty] | 0 |  | СКРЫТЬ
0 | [12 empty] | 0 |  | СКРЫТЬ
0 | [12 empty] | 0 |  | СКРЫТЬ
0 | [12 empty] | 0 |  | СКРЫТЬ
0 | [12 empty] | 0 |  | СКРЫТЬ
0 | [12 empty] | 0 |  | СКРЫТЬ
0 | [12 empty] | 0 |  | СКРЫТЬ
0 | [12 empty] | 0 |  | СКРЫТЬ
0 | [12 empty] | 0 |  | СКРЫТЬ
0 | [12 empty] | 0 |  | СКРЫТЬ
0 | [12 empty] | 0 |  | СКРЫТЬ
0 | [12 empty] | 0 |  | СКРЫТЬ
0 | [12 empty] | 0 |  | СКРЫТЬ
0 | [12 empty] | 0 |  | СКРЫТЬ
0 | [12 empty] | 0 |  | СКРЫТЬ
0 | [12 empty] | 0 |  | СКРЫТЬ
0 | [12 empty] | 0 |  | СКРЫТЬ
0 | [12 empty] | 0 |  | СКРЫТЬ
0 | [12 empty] | 0 |  | СКРЫТЬ
0 | [12 empty] | 0 |  | СКРЫТЬ
0 | [12 empty] | 0 |  | СКРЫТЬ
0 | [12 empty] | 0 |  | СКРЫТЬ
0 | [12 empty] | 0 |  | СКРЫТЬ
0 | [12 empty] | 0 |  | СКРЫТЬ
0 | [12 empty] | 0 |  | СКРЫТЬ
0 | [12 empty] | 0 |  | СКРЫТЬ
0 | [12 empty] | 0 |  | СКРЫТЬ
0 | [12 empty] | 0 |  | СКРЫТЬ
0 | [12 empty] | 0 |  | СКРЫТЬ
0 | [12 empty] | 0 |  | СКРЫТЬ
0 | [12 empty] | 0 |  | СКРЫТЬ
0 | [12 empty] | 0 |  | СКРЫТЬ
0 | [12 empty] | 0 |  | СКРЫТЬ
0 | [12 empty] | 0 |  | СКРЫТЬ
0 | [12 empty] | 0 |  | СКРЫТЬ
0 | [12 empty] | 0 |  | СКРЫТЬ
0 | [12 empty] | 0 |  | СКРЫТЬ
0 | [12 empty] | 0 |  | СКРЫТЬ
0 | [12 empty] | 0 |  | СКРЫТЬ
0 | [12 empty] | 0 |  | СКРЫТЬ
0 | [12 empty] | 0 |  | СКРЫТЬ
0 | [12 empty] | 0 |  | СКРЫТЬ
0 | [12 empty] | 0 |  | СКРЫТЬ
0 | [12 empty] | 0 |  | СКРЫТЬ
0 | [12 empty] | 0 |  | СКРЫТЬ
0 | [12 empty] | 0 |  | СКРЫТЬ
0 | [12 empty] | 0 |  | СКРЫТЬ
0 | [12 empty] | 0 |  | СКРЫТЬ
0 | [12 empty] | 0 |  | СКРЫТЬ
0 | [12 empty] | 0 |  | СКРЫТЬ
0 | [12 empty] | 0 |  | СКРЫТЬ
0 | [12 empty] | 0 |  | СКРЫТЬ
0 | [12 empty] | 0 |  | СКРЫТЬ
0 | [12 empty] | 0 |  | СКРЫТЬ
0 | [12 empty] | 0 |  | СКРЫТЬ
0 | [12 empty] | 0 |  | СКРЫТЬ
0 | [12 empty] | 0 |  | СКРЫТЬ
0 | [12 empty] | 0 |  | СКРЫТЬ
0 | [12 empty] | 0 |  | СКРЫТЬ
0 | [12 empty] | 0 |  | СКРЫТЬ
0 | [12 empty] | 0 |  | СКРЫТЬ
0 | [12 empty] | 0 |  | СКРЫТЬ
0 | [12 empty] | 0 |  | СКРЫТЬ
0 | [12 empty] | 0 |  | СКРЫТЬ
0 | [12 empty] | 0 |  | СКРЫТЬ
0 | [12 empty] | 0 |  | СКРЫТЬ
0 | [12 empty] | 0 |  | СКРЫТЬ
0 | [12 empty] | 0 |  | СКРЫТЬ
0 | [12 empty] | 0 |  | СКРЫТЬ
0 | [12 empty] | 0 |  | СКРЫТЬ
0 | [12 empty] | 0 |  | СКРЫТЬ
0 | [12 empty] | 0 |  | СКРЫТЬ
0 | [12 empty] | 0 |  | СКРЫТЬ
0 | [12 empty] | 0 |  | СКРЫТЬ
0 | [12 empty] | 0 |  | СКРЫТЬ
0 | [12 empty] | 0 |  | СКРЫТЬ
0 | [12 empty] | 0 |  | СКРЫТЬ
0 | [12 empty] | 0 |  | СКРЫТЬ
0 | [12 empty] | 0 |  | СКРЫТЬ
0 | [12 empty] | 0 |  | СКРЫТЬ
0 | [12 empty] | 0 |  | СКРЫТЬ
0 | [12 empty] | 0 |  | СКРЫТЬ
0 | [12 empty] | 0 |  | СКРЫТЬ
0 | [12 empty] | 0 |  | СКРЫТЬ
0 | [12 empty] | 0 |  | СКРЫТЬ
0 | [12 empty] | 0 |  | СКРЫТЬ
0 | [12 empty] | 0 |  | СКРЫТЬ
0 | [12 empty] | 0 |  | СКРЫТЬ
0 | [12 empty] | 0 |  | СКРЫТЬ
0 | [12 empty] | 0 |  | СКРЫТЬ
0 | [12 empty] | 0 |  | СКРЫТЬ
0 | [12 empty] | 0 |  | СКРЫТЬ
0 | [12 empty] | 0 |  | СКРЫТЬ
0 | [12 empty] | 0 |  | СКРЫТЬ
0 | [12 empty] | 0 |  | СКРЫТЬ
0 | [12 empty] | 0 |  | СКРЫТЬ
0 | [12 empty] | 0 |  | СКРЫТЬ
0 | [12 empty] | 0 |  | СКРЫТЬ
0 | [12 empty] | 0 |  | СКРЫТЬ
0 | [12 empty] | 0 |  | СКРЫТЬ
0 | [12 empty] | 0 |  | СКРЫТЬ
0 | [12 empty] | 0 |  | СКРЫТЬ
0 | [12 empty] | 0 |  | СКРЫТЬ
0 | [12 empty] | 0 |  | СКРЫТЬ
0 | [12 empty] | 0 |  | СКРЫТЬ
0 | [12 empty] | 0 |  | СКРЫТЬ
0 | [12 empty] | 0 |  | СКРЫТЬ
0 | [12 empty] | 0 |  | СКРЫТЬ
0 | [12 empty] | 0 |  | СКРЫТЬ
0 | [12 empty] | 0 |  | СКРЫТЬ
0 | [12 empty] | 0 |  | СКРЫТЬ
0 | [12 empty] | 0 |  | СКРЫТЬ
0 | [12 empty] | 0 |  | СКРЫТЬ
0 | [12 empty] | 0 |  | СКРЫТЬ
0 | [12 empty] | 0 |  | СКРЫТЬ
0 | [12 empty] | 0 |  | СКРЫТЬ
0 | [12 empty] | 0 |  | СКРЫТЬ
0 | [12 empty] | 0 |  | СКРЫТЬ
0 | [12 empty] | 0 |  | СКРЫТЬ
0 | [12 empty] | 0 |  | СКРЫТЬ
0 | [12 empty] | 0 |  | СКРЫТЬ
0 | [12 empty] | 0 |  | СКРЫТЬ
0 | [12 empty] | 0 |  | СКРЫТЬ
0 | [12 empty] | 0 |  | СКРЫТЬ
0 | [12 empty] | 0 |  | СКРЫТЬ
0 | [12 empty] | 0 |  | СКРЫТЬ
0 | [12 empty] | 0 |  | СКРЫТЬ
0 | [12 empty] | 0 |  | СКРЫТЬ
0 | [12 empty] | 0 |  | СКРЫТЬ
0 | [12 empty] | 0 |  | СКРЫТЬ
0 | [12 empty] | 0 |  | СКРЫТЬ
0 | [12 empty] | 0 |  | СКРЫТЬ
0 | [12 empty] | 0 |  | СКРЫТЬ
0 | [12 empty] | 0 |  | СКРЫТЬ
0 | [12 empty] | 0 |  | СКРЫТЬ
0 | [12 empty] | 0 |  | СКРЫТЬ
0 | [12 empty] | 0 |  | СКРЫТЬ
0 | [12 empty] | 0 |  | СКРЫТЬ
0 | [12 empty] | 0 |  | СКРЫТЬ
0 | [12 empty] | 0 |  | СКРЫТЬ
0 | [12 empty] | 0 |  | СКРЫТЬ
0 | [12 empty] | 0 |  | СКРЫТЬ
0 | [12 empty] | 0 |  | СКРЫТЬ
0 | [12 empty] | 0 |  | СКРЫТЬ
0 | [12 empty] | 0 |  | СКРЫТЬ
0 | [12 empty] | 0 |  | СКРЫТЬ
0 | [12 empty] | 0 |  | СКРЫТЬ
0 | [12 empty] | 0 |  | СКРЫТЬ
0 | [12 empty] | 0 |  | СКРЫТЬ
0 | [12 empty] | 0 |  | СКРЫТЬ
0 | [12 empty] | 0 |  | СКРЫТЬ
0 | [12 empty] | 0 |  | СКРЫТЬ
0 | [12 empty] | 0 |  | СКРЫТЬ
0 | [12 empty] | 0 |  | СКРЫТЬ
0 | [12 empty] | 0 |  | СКРЫТЬ
0 | [12 empty] | 0 |  | СКРЫТЬ
0 | [12 empty] | 0 |  | СКРЫТЬ
0 | [12 empty] | 0 |  | СКРЫТЬ
0 | [12 empty] | 0 |  | СКРЫТЬ
0 | [12 empty] | 0 |  | СКРЫТЬ
0 | [12 empty] | 0 |  | СКРЫТЬ
0 | [12 empty] | 0 |  | СКРЫТЬ
0 | [12 empty] | 0 |  | СКРЫТЬ
0 | [12 empty] | 0 |  | СКРЫТЬ
0 | [12 empty] | 0 |  | СКРЫТЬ
0 | [12 empty] | 0 |  | СКРЫТЬ
0 | [12 empty] | 0 |  | СКРЫТЬ
0 | [12 empty] | 0 |  | СКРЫТЬ
0 | [12 empty] | 0 |  | СКРЫТЬ
0 | [12 empty] | 0 |  | СКРЫТЬ
0 | [12 empty] | 0 |  | СКРЫТЬ
0 | [12 empty] | 0 |  | СКРЫТЬ
0 | [12 empty] | 0 |  | СКРЫТЬ
0 | [12 empty] | 0 |  | СКРЫТЬ
0 | [12 empty] | 0 |  | СКРЫТЬ
0 | [12 empty] | 0 |  | СКРЫТЬ
0 | [12 empty] | 0 |  | СКРЫТЬ
0 | [12 empty] | 0 |  | СКРЫТЬ
0 | [12 empty] | 0 |  | СКРЫТЬ
0 | [12 empty] | 0 |  | СКРЫТЬ
0 | [12 empty] | 0 |  | СКРЫТЬ
0 | [12 empty] | 0 |  | СКРЫТЬ
0 | [12 empty] | 0 |  | СКРЫТЬ
0 | [12 empty] | 0 |  | СКРЫТЬ
0 | [12 empty] | 0 |  | СКРЫТЬ
0 | [12 empty] | 0 |  | СКРЫТЬ
0 | [12 empty] | 0 |  | СКРЫТЬ
0 | [12 empty] | 0 |  | СКРЫТЬ
0 | [12 empty] | 0 |  | СКРЫТЬ
0 | [12 empty] | 0 |  | СКРЫТЬ
0 | [12 empty] | 0 |  | СКРЫТЬ
0 | [12 empty] | 0 |  | СКРЫТЬ
0 | [12 empty] | 0 |  | СКРЫТЬ
0 | [12 empty] | 0 |  | СКРЫТЬ
0 | [12 empty] | 0 |  | СКРЫТЬ
0 | [12 empty] | 0 |  | СКРЫТЬ
0 | [12 empty] | 0 |  | СКРЫТЬ
0 | [12 empty] | 0 |  | СКРЫТЬ
0 | [12 empty] | 0 |  | СКРЫТЬ
0 | [12 empty] | 0 |  | СКРЫТЬ
0 | [12 empty] | 0 |  | СКРЫТЬ
0 | [12 empty] | 0 |  | СКРЫТЬ
0 | [12 empty] | 0 |  | СКРЫТЬ
0 | [12 empty] | 0 |  | СКРЫТЬ
0 | [12 empty] | 0 |  | СКРЫТЬ
0 | [12 empty] | 0 |  | СКРЫТЬ
0 | [12 empty] | 0 |  | СКРЫТЬ
0 | [12 empty] | 0 |  | СКРЫТЬ
0 | [12 empty] | 0 |  | СКРЫТЬ
0 | [12 empty] | 0 |  | СКРЫТЬ
0 | [12 empty] | 0 |  | СКРЫТЬ
0 | [12 empty] | 0 |  | СКРЫТЬ
0 | [12 empty] | 0 |  | СКРЫТЬ
0 | [12 empty] | 0 |  | СКРЫТЬ
0 | [12 empty] | 0 |  | СКРЫТЬ
0 | [12 empty] | 0 |  | СКРЫТЬ
0 | [12 empty] | 0 |  | СКРЫТЬ
0 | [12 empty] | 0 |  | СКРЫТЬ
0 | [12 empty] | 0 |  | СКРЫТЬ
0 | [12 empty] | 0 |  | СКРЫТЬ
0 | [12 empty] | 0 |  | СКРЫТЬ
0 | [12 empty] | 0 |  | СКРЫТЬ
0 | [12 empty] | 0 |  | СКРЫТЬ
0 | [12 empty] | 0 |  | СКРЫТЬ
0 | [12 empty] | 0 |  | СКРЫТЬ
0 | [12 empty] | 0 |  | СКРЫТЬ
0 | [12 empty] | 0 |  | СКРЫТЬ
0 | [12 empty] | 0 |  | СКРЫТЬ
0 | [12 empty] | 0 |  | СКРЫТЬ
0 | [12 empty] | 0 |  | СКРЫТЬ
0 | [12 empty] | 0 |  | СКРЫТЬ
0 | [12 empty] | 0 |  | СКРЫТЬ
0 | [12 empty] | 0 |  | СКРЫТЬ
0 | [12 empty] | 0 |  | СКРЫТЬ
0 | [12 empty] | 0 |  | СКРЫТЬ
0 | [12 empty] | 0 |  | СКРЫТЬ
0 | [12 empty] | 0 |  | СКРЫТЬ
0 | [12 empty] | 0 |  | СКРЫТЬ
0 | [12 empty] | 0 |  | СКРЫТЬ
0 | [12 empty] | 0 |  | СКРЫТЬ
0 | [12 empty] | 0 |  | СКРЫТЬ
0 | [12 empty] | 0 |  | СКРЫТЬ
0 | [12 empty] | 0 |  | СКРЫТЬ
0 | [12 empty] | 0 |  | СКРЫТЬ
0 | [12 empty] | 0 |  | СКРЫТЬ
0 | [12 empty] | 0 |  | СКРЫТЬ
0 | [12 empty] | 0 |  | СКРЫТЬ
0 | [12 empty] | 0 |  | СКРЫТЬ
0 | [12 empty] | 0 |  | СКРЫТЬ
0 | [12 empty] | 0 |  | СКРЫТЬ
0 | [12 empty] | 0 |  | СКРЫТЬ
0 | [12 empty] | 0 |  | СКРЫТЬ
0 | [12 empty] | 0 |  | СКРЫТЬ
0 | [12 empty] | 0 |  | СКРЫТЬ
0 | [12 empty] | 0 |  | СКРЫТЬ
0 | [12 empty] | 0 |  | СКРЫТЬ
0 | [12 empty] | 0 |  | СКРЫТЬ
0 | [12 empty] | 0 |  | СКРЫТЬ
0 | [12 empty] | 0 |  | СКРЫТЬ
0 | [12 empty] | 0 |  | СКРЫТЬ
0 | [12 empty] | 0 |  | СКРЫТЬ
0 | [12 empty] | 0 |  | СКРЫТЬ
0 | [12 empty] | 0 |  | СКРЫТЬ
0 | [12 empty] | 0 |  | СКРЫТЬ
0 | [12 empty] | 0 |  | СКРЫТЬ
0 | [12 empty] | 0 |  | СКРЫТЬ
0 | [12 empty] | 0 |  | СКРЫТЬ
0 | [12 empty] | 0 |  | СКРЫТЬ
0 | [12 empty] | 0 |  | СКРЫТЬ
0 | [12 empty] | 0 |  | СКРЫТЬ
0 | [12 empty] | 0 |  | СКРЫТЬ
0 | [12 empty] | 0 |  | СКРЫТЬ
0 | [12 empty] | 0 |  | СКРЫТЬ
0 | [12 empty] | 0 |  | СКРЫТЬ
0 | [12 empty] | 0 |  | СКРЫТЬ
0 | [12 empty] | 0 |  | СКРЫТЬ
0 | [12 empty] | 0 |  | СКРЫТЬ
0 | [12 empty] | 0 |  | СКРЫТЬ
0 | [12 empty] | 0 |  | СКРЫТЬ
0 | [12 empty] | 0 |  | СКРЫТЬ
0 | [12 empty] | 0 |  | СКРЫТЬ
0 | [12 empty] | 0 |  | СКРЫТЬ
0 | [12 empty] | 0 |  | СКРЫТЬ
0 | [12 empty] | 0 |  | СКРЫТЬ
0 | [12 empty] | 0 |  | СКРЫТЬ
0 | [12 empty] | 0 |  | СКРЫТЬ
0 | [12 empty] | 0 |  | СКРЫТЬ
0 | [12 empty] | 0 |  | СКРЫТЬ
0 | [12 empty] | 0 |  | СКРЫТЬ
0 | [12 empty] | 0 |  | СКРЫТЬ
0 | [12 empty] | 0 |  | СКРЫТЬ
0 | [12 empty] | 0 |  | СКРЫТЬ
0 | [12 empty] | 0 |  | СКРЫТЬ
0 | [12 empty] | 0 |  | СКРЫТЬ
0 | [12 empty] | 0 |  | СКРЫТЬ
0 | [12 empty] | 0 |  | СКРЫТЬ
0 | [12 empty] | 0 |  | СКРЫТЬ
0 | [12 empty] | 0 |  | СКРЫТЬ
0 | [12 empty] | 0 |  | СКРЫТЬ
0 | [12 empty] | 0 |  | СКРЫТЬ
0 | [12 empty] | 0 |  | СКРЫТЬ
0 | [12 empty] | 0 |  | СКРЫТЬ
0 | [12 empty] | 0 |  | СКРЫТЬ
0 | [12 empty] | 0 |  | СКРЫТЬ
0 | [12 empty] | 0 |  | СКРЫТЬ
0 | [12 empty] | 0 |  | СКРЫТЬ
0 | [12 empty] | 0 |  | СКРЫТЬ
0 | [12 empty] | 0 |  | СКРЫТЬ
0 | [12 empty] | 0 |  | СКРЫТЬ
0 | [12 empty] | 0 |  | СКРЫТЬ
0 | [12 empty] | 0 |  | СКРЫТЬ
0 | [12 empty] | 0 |  | СКРЫТЬ
0 | [12 empty] | 0 |  | СКРЫТЬ
0 | [12 empty] | 0 |  | СКРЫТЬ
0 | [12 empty] | 0 |  | СКРЫТЬ
0 | [12 empty] | 0 |  | СКРЫТЬ
0 | [12 empty] | 0 |  | СКРЫТЬ
0 | [12 empty] | 0 |  | СКРЫТЬ
0 | [12 empty] | 0 |  | СКРЫТЬ
0 | [12 empty] | 0 |  | СКРЫТЬ
0 | [12 empty] | 0 |  | СКРЫТЬ
0 | [12 empty] | 0 |  | СКРЫТЬ
0 | [12 empty] | 0 |  | СКРЫТЬ
0 | [12 empty] | 0 |  | СКРЫТЬ
0 | [12 empty] | 0 |  | СКРЫТЬ
0 | [12 empty] | 0 |  | СКРЫТЬ
0 | [12 empty] | 0 |  | СКРЫТЬ
0 | [12 empty] | 0 |  | СКРЫТЬ
0 | [12 empty] | 0 |  | СКРЫТЬ
0 | [12 empty] | 0 |  | СКРЫТЬ
0 | [12 empty] | 0 |  | СКРЫТЬ
0 | [12 empty] | 0 |  | СКРЫТЬ
0 | [12 empty] | 0 |  | СКРЫТЬ
0 | [12 empty] | 0 |  | СКРЫТЬ
0 | [12 empty] | 0 |  | СКРЫТЬ
0 | [12 empty] | 0 |  | СКРЫТЬ
0 | [12 empty] | 0 |  | СКРЫТЬ
0 | [12 empty] | 0 |  | СКРЫТЬ
0 | [12 empty] | 0 |  | СКРЫТЬ
0 | [12 empty] | 0 |  | СКРЫТЬ
0 | [12 empty] | 0 |  | СКРЫТЬ
0 | [12 empty] | 0 |  | СКРЫТЬ
0 | [12 empty] | 0 |  | СКРЫТЬ
0 | [12 empty] | 0 |  | СКРЫТЬ
0 | [12 empty] | 0 |  | СКРЫТЬ
0 | [12 empty] | 0 |  | СКРЫТЬ
0 | [12 empty] | 0 |  | СКРЫТЬ
0 | [12 empty] | 0 |  | СКРЫТЬ
0 | [12 empty] | 0 |  | СКРЫТЬ
0 | [12 empty] | 0 |  | СКРЫТЬ
0 | [12 empty] | 0 |  | СКРЫТЬ
0 | [12 empty] | 0 |  | СКРЫТЬ
0 | [12 empty] | 0 |  | СКРЫТЬ
0 | [12 empty] | 0 |  | СКРЫТЬ
0 | [12 empty] | 0 |  | СКРЫТЬ
0 | [12 empty] | 0 |  | СКРЫТЬ
0 | [12 empty] | 0 |  | СКРЫТЬ
0 | [12 empty] | 0 |  | СКРЫТЬ
0 | [12 empty] | 0 |  | СКРЫТЬ
0 | [12 empty] | 0 |  | СКРЫТЬ
0 | [12 empty] | 0 |  | СКРЫТЬ
0 | [12 empty] | 0 |  | СКРЫТЬ
0 | [12 empty] | 0 |  | СКРЫТЬ
0 | [12 empty] | 0 |  | СКРЫТЬ
0 | [12 empty] | 0 |  | СКРЫТЬ
0 | [12 empty] | 0 |  | СКРЫТЬ
0 | [12 empty] | 0 |  | СКРЫТЬ
0 | [12 empty] | 0 |  | СКРЫТЬ
0 | [12 empty] | 0 |  | СКРЫТЬ
0 | [12 empty] | 0 |  | СКРЫТЬ
0 | [12 empty] | 0 |  | СКРЫТЬ
0 | [12 empty] | 0 |  | СКРЫТЬ
0 | [12 empty] | 0 |  | СКРЫТЬ
0 | [12 empty] | 0 |  | СКРЫТЬ
0 | [12 empty] | 0 |  | СКРЫТЬ
0 | [12 empty] | 0 |  | СКРЫТЬ
0 | [12 empty] | 0 |  | СКРЫТЬ
0 | [12 empty] | 0 |  | СКРЫТЬ
0 | [12 empty] | 0 |  | СКРЫТЬ
0 | [12 empty] | 0 |  | СКРЫТЬ
0 | [12 empty] | 0 |  | СКРЫТЬ
0 | [12 empty] | 0 |  | СКРЫТЬ
0 | [12 empty] | 0 |  | СКРЫТЬ
0 | [12 empty] | 0 |  | СКРЫТЬ
0 | [12 empty] | 0 |  | СКРЫТЬ
0 | [12 empty] | 0 |  | СКРЫТЬ
0 | [12 empty] | 0 |  | СКРЫТЬ
0 | [12 empty] | 0 |  | СКРЫТЬ
0 | [12 empty] | 0 |  | СКРЫТЬ
0 | [12 empty] | 0 |  | СКРЫТЬ
0 | [12 empty] | 0 |  | СКРЫТЬ
0 | [12 empty] | 0 |  | СКРЫТЬ
0 | [12 empty] | 0 |  | СКРЫТЬ
0 | [12 empty] | 0 |  | СКРЫТЬ
0 | [12 empty] | 0 |  | СКРЫТЬ
0 | [12 empty] | 0 |  | СКРЫТЬ
0 | [12 empty] | 0 |  | СКРЫТЬ
0 | [12 empty] | 0 |  | СКРЫТЬ
0 | [12 empty] | 0 |  | СКРЫТЬ
0 | [12 empty] | 0 |  | СКРЫТЬ
0 | [12 empty] | 0 |  | СКРЫТЬ
0 | [12 empty] | 0 |  | СКРЫТЬ
0 | [12 empty] | 0 |  | СКРЫТЬ
0 | [12 empty] | 0 |  | СКРЫТЬ
0 | [12 empty] | 0 |  | СКРЫТЬ
0 | [12 empty] | 0 |  | СКРЫТЬ
0 | [12 empty] | 0 |  | СКРЫТЬ
0 | [12 empty] | 0 |  | СКРЫТЬ
0 | [12 empty] | 0 |  | СКРЫТЬ
0 | [12 empty] | 0 |  | СКРЫТЬ
0 | [12 empty] | 0 |  | СКРЫТЬ
0 | [12 empty] | 0 |  | СКРЫТЬ
0 | [12 empty] | 0 |  | СКРЫТЬ
0 | [12 empty] | 0 |  | СКРЫТЬ
0 | [12 empty] | 0 |  | СКРЫТЬ
0 | [12 empty] | 0 |  | СКРЫТЬ
0 | [12 empty] | 0 |  | СКРЫТЬ
0 | [12 empty] | 0 |  | СКРЫТЬ
0 | [12 empty] | 0 |  | СКРЫТЬ
0 | [12 empty] | 0 |  | СКРЫТЬ
0 | [12 empty] | 0 |  | СКРЫТЬ
0 | [12 empty] | 0 |  | СКРЫТЬ
0 | [12 empty] | 0 |  | СКРЫТЬ
0 | [12 empty] | 0 |  | СКРЫТЬ
0 | [12 empty] | 0 |  | СКРЫТЬ
0 | [12 empty] | 0 |  | СКРЫТЬ
0 | [12 empty] | 0 |  | СКРЫТЬ
0 | [12 empty] | 0 |  | СКРЫТЬ
0 | [12 empty] | 0 |  | СКРЫТЬ
0 | [12 empty] | 0 |  | СКРЫТЬ
0 | [12 empty] | 0 |  | СКРЫТЬ
0 | [12 empty] | 0 |  | СКРЫТЬ
0 | [12 empty] | 0 |  | СКРЫТЬ
0 | [12 empty] | 0 |  | СКРЫТЬ
0 | [12 empty] | 0 |  | СКРЫТЬ
0 | [12 empty] | 0 |  | СКРЫТЬ
0 | [12 empty] | 0 |  | СКРЫТЬ
0 | [12 empty] | 0 |  | СКРЫТЬ
0 | [12 empty] | 0 |  | СКРЫТЬ
0 | [12 empty] | 0 |  | СКРЫТЬ
0 | [12 empty] | 0 |  | СКРЫТЬ
0 | [12 empty] | 0 |  | СКРЫТЬ
0 | [12 empty] | 0 |  | СКРЫТЬ
0 | [12 empty] | 0 |  | СКРЫТЬ
0 | [12 empty] | 0 |  | СКРЫТЬ
0 | [12 empty] | 0 |  | СКРЫТЬ
0 | [12 empty] | 0 |  | СКРЫТЬ
0 | [12 empty] | 0 |  | СКРЫТЬ
0 | [12 empty] | 0 |  | СКРЫТЬ
0 | [12 empty] | 0 |  | СКРЫТЬ
0 | [12 empty] | 0 |  | СКРЫТЬ
0 | [12 empty] | 0 |  | СКРЫТЬ
0 | [12 empty] | 0 |  | СКРЫТЬ
0 | [12 empty] | 0 |  | СКРЫТЬ
0 | [12 empty] | 0 |  | СКРЫТЬ
0 | [12 empty] | 0 |  | СКРЫТЬ
0 | [12 empty] | 0 |  | СКРЫТЬ
0 | [12 empty] | 0 |  | СКРЫТЬ
0 | [12 empty] | 0 |  | СКРЫТЬ
0 | [12 empty] | 0 |  | СКРЫТЬ
0 | [12 empty] | 0 |  | СКРЫТЬ
0 | [12 empty] | 0 |  | СКРЫТЬ
0 | [12 empty] | 0 |  | СКРЫТЬ
0 | [12 empty] | 0 |  | СКРЫТЬ
0 | [12 empty] | 0 |  | СКРЫТЬ
0 | [12 empty] | 0 |  | СКРЫТЬ
0 | [12 empty] | 0 |  | СКРЫТЬ
0 | [12 empty] | 0 |  | СКРЫТЬ
0 | [12 empty] | 0 |  | СКРЫТЬ
0 | [12 empty] | 0 |  | СКРЫТЬ
0 | [12 empty] | 0 |  | СКРЫТЬ
0 | [12 empty] | 0 |  | СКРЫТЬ
0 | [12 empty] | 0 |  | СКРЫТЬ
0 | [12 empty] | 0 |  | СКРЫТЬ
0 | [12 empty] | 0 |  | СКРЫТЬ
0 | [12 empty] | 0 |  | СКРЫТЬ
0 | [12 empty] | 0 |  | СКРЫТЬ
0 | [12 empty] | 0 |  | СКРЫТЬ
0 | [12 empty] | 0 |  | СКРЫТЬ
0 | [12 empty] | 0 |  | СКРЫТЬ
0 | [12 empty] | 0 |  | СКРЫТЬ
0 | [12 empty] | 0 |  | СКРЫТЬ
0 | [12 empty] | 0 |  | СКРЫТЬ
0 | [12 empty] | 0 |  | СКРЫТЬ
0 | [12 empty] | 0 |  | СКРЫТЬ
0 | [12 empty] | 0 |  | СКРЫТЬ
0 | [12 empty] | 0 |  | СКРЫТЬ
0 | [12 empty] | 0 |  | СКРЫТЬ
0 | [12 empty] | 0 |  | СКРЫТЬ
0 | [12 empty] | 0 |  | СКРЫТЬ
0 | [12 empty] | 0 |  | СКРЫТЬ
0 | [12 empty] | 0 |  | СКРЫТЬ
0 | [12 empty] | 0 |  | СКРЫТЬ
0 | [12 empty] | 0 |  | СКРЫТЬ
0 | [12 empty] | 0 |  | СКРЫТЬ
0 | [12 empty] | 0 |  | СКРЫТЬ
0 | [12 empty] | 0 |  | СКРЫТЬ
0 | [12 empty] | 0 |  | СКРЫТЬ
0 | [12 empty] | 0 |  | СКРЫТЬ
0 | [12 empty] | 0 |  | СКРЫТЬ
0 | [12 empty] | 0 |  | СКРЫТЬ
0 | [12 empty] | 0 |  | СКРЫТЬ
0 | [12 empty] | 0 |  | СКРЫТЬ
0 | [12 empty] | 0 |  | СКРЫТЬ
0 | [12 empty] | 0 |  | СКРЫТЬ
0 | [12 empty] | 0 |  | СКРЫТЬ
0 | [12 empty] | 0 |  | СКРЫТЬ
0 | [12 empty] | 0 |  | СКРЫТЬ
0 | [12 empty] | 0 |  | СКРЫТЬ
0 | [12 empty] | 0 |  | СКРЫТЬ
0 | [12 empty] | 0 |  | СКРЫТЬ
0 | [12 empty] | 0 |  | СКРЫТЬ
0 | [12 empty] | 0 |  | СКРЫТЬ
0 | [12 empty] | 0 |  | СКРЫТЬ
0 | [12 empty] | 0 |  | СКРЫТЬ
0 | [12 empty] | 0 |  | СКРЫТЬ
0 | [12 empty] | 0 |  | СКРЫТЬ
0 | [12 empty] | 0 |  | СКРЫТЬ
0 | [12 empty] | 0 |  | СКРЫТЬ
0 | [12 empty] | 0 |  | СКРЫТЬ
0 | [12 empty] | 0 |  | СКРЫТЬ
0 | [12 empty] | 0 |  | СКРЫТЬ
0 | [12 empty] | 0 |  | СКРЫТЬ
0 | [12 empty] | 0 |  | СКРЫТЬ
0 | [12 empty] | 0 |  | СКРЫТЬ
0 | [12 empty] | 0 |  | СКРЫТЬ
0 | [12 empty] | 0 |  | СКРЫТЬ
0 | [12 empty] | 0 |  | СКРЫТЬ
0 | [12 empty] | 0 |  | СКРЫТЬ
0 | [12 empty] | 0 |  | СКРЫТЬ
0 | [12 empty] | 0 |  | СКРЫТЬ
0 | [12 empty] | 0 |  | СКРЫТЬ
0 | [12 empty] | 0 |  | СКРЫТЬ
0 | [12 empty] | 0 |  | СКРЫТЬ
0 | [12 empty] | 0 |  | СКРЫТЬ
0 | [12 empty] | 0 |  | СКРЫТЬ
0 | [12 empty] | 0 |  | СКРЫТЬ
0 | [12 empty] | 0 |  | СКРЫТЬ
0 | [12 empty] | 0 |  | СКРЫТЬ
0 | [12 empty] | 0 |  | СКРЫТЬ
0 | [12 empty] | 0 |  | СКРЫТЬ
0 | [12 empty] | 0 |  | СКРЫТЬ
0 | [12 empty] | 0 |  | СКРЫТЬ
0 | [12 empty] | 0 |  | СКРЫТЬ
0 | [12 empty] | 0 |  | СКРЫТЬ
0 | [12 empty] | 0 |  | СКРЫТЬ
0 | [12 empty] | 0 |  | СКРЫТЬ
0 | [12 empty] | 0 |  | СКРЫТЬ
0 | [12 empty] | 0 |  | СКРЫТЬ
0 | [12 empty] | 0 |  | СКРЫТЬ
0 | [12 empty] | 0 |  | СКРЫТЬ
0 | [12 empty] | 0 |  | СКРЫТЬ
0 | [12 empty] | 0 |  | СКРЫТЬ
0 | [12 empty] | 0 |  | СКРЫТЬ
0 | [12 empty] | 0 |  | СКРЫТЬ
0 | [12 empty] | 0 |  | СКРЫТЬ
0 | [12 empty] | 0 |  | СКРЫТЬ
0 | [12 empty] | 0 |  | СКРЫТЬ
0 | [12 empty] | 0 |  | СКРЫТЬ
0 | [12 empty] | 0 |  | СКРЫТЬ
0 | [12 empty] | 0 |  | СКРЫТЬ
0 | [12 empty] | 0 |  | СКРЫТЬ
0 | [12 empty] | 0 |  | СКРЫТЬ
0 | [12 empty] | 0 |  | СКРЫТЬ
0 | [12 empty] | 0 |  | СКРЫТЬ
0 | [12 empty] | 0 |  | СКРЫТЬ
0 | [12 empty] | 0 |  | СКРЫТЬ
0 | [12 empty] | 0 |  | СКРЫТЬ
0 | [12 empty] | 0 |  | СКРЫТЬ
0 | [12 empty] | 0 |  | СКРЫТЬ
0 | [12 empty] | 0 |  | СКРЫТЬ
0 | [12 empty] | 0 |  | СКРЫТЬ
0 | [12 empty] | 0 |  | СКРЫТЬ
0 | [12 empty] | 0 |  | СКРЫТЬ
0 | [12 empty] | 0 |  | СКРЫТЬ
0 | [12 empty] | 0 |  | СКРЫТЬ
0 | [12 empty] | 0 |  | СКРЫТЬ
0 | [12 empty] | 0 |  | СКРЫТЬ
0 | [12 empty] | 0 |  | СКРЫТЬ
0 | [12 empty] | 0 |  | СКРЫТЬ
0 | [12 empty] | 0 |  | СКРЫТЬ
0 | [12 empty] | 0 |  | СКРЫТЬ
0 | [12 empty] | 0 |  | СКРЫТЬ
0 | [12 empty] | 0 |  | СКРЫТЬ
0 | [12 empty] | 0 |  | СКРЫТЬ
0 | [12 empty] | 0 |  | СКРЫТЬ
0 | [12 empty] | 0 |  | СКРЫТЬ
0 | [12 empty] | 0 |  | СКРЫТЬ
0 | [12 empty] | 0 |  | СКРЫТЬ
0 | [12 empty] | 0 |  | СКРЫТЬ
0 | [12 empty] | 0 |  | СКРЫТЬ
0 | [12 empty] | 0 |  | СКРЫТЬ
0 | [12 empty] | 0 |  | СКРЫТЬ
0 | [12 empty] | 0 |  | СКРЫТЬ
0 | [12 empty] | 0 |  | СКРЫТЬ
0 | [12 empty] | 0 |  | СКРЫТЬ
0 | [12 empty] | 0 |  | СКРЫТЬ
0 | [12 empty] | 0 |  | СКРЫТЬ
0 | [12 empty] | 0 |  | СКРЫТЬ
0 | [12 empty] | 0 |  | СКРЫТЬ
0 | [12 empty] | 0 |  | СКРЫТЬ
0 | [12 empty] | 0 |  | СКРЫТЬ
0 | [12 empty] | 0 |  | СКРЫТЬ
0 | [12 empty] | 0 |  | СКРЫТЬ
0 | [12 empty] | 0 |  | СКРЫТЬ
0 | [12 empty] | 0 |  | СКРЫТЬ
0 | [12 empty] | 0 |  | СКРЫТЬ
0 | [12 empty] | 0 |  | СКРЫТЬ
0 | [12 empty] | 0 |  | СКРЫТЬ
0 | [12 empty] | 0 |  | СКРЫТЬ
0 | [12 empty] | 0 |  | СКРЫТЬ
0 | [12 empty] | 0 |  | СКРЫТЬ
0 | [12 empty] | 0 |  | СКРЫТЬ
0 | [12 empty] | 0 |  | СКРЫТЬ
0 | [12 empty] | 0 |  | СКРЫТЬ
0 | [12 empty] | 0 |  | СКРЫТЬ
0 | [12 empty] | 0 |  | СКРЫТЬ
0 | [12 empty] | 0 |  | СКРЫТЬ
0 | [12 empty] | 0 |  | СКРЫТЬ
0 | [12 empty] | 0 |  | СКРЫТЬ
0 | [12 empty] | 0 |  | СКРЫТЬ
0 | [12 empty] | 0 |  | СКРЫТЬ
0 | [12 empty] | 0 |  | СКРЫТЬ
0 | [12 empty] | 0 |  | СКРЫТЬ
0 | [12 empty] | 0 |  | СКРЫТЬ
0 | [12 empty] | 0 |  | СКРЫТЬ
0 | [12 empty] | 0 |  | СКРЫТЬ
0 | [12 empty] | 0 |  | СКРЫТЬ
0 | [12 empty] | 0 |  | СКРЫТЬ
0 | [12 empty] | 0 |  | СКРЫТЬ
0 | [12 empty] | 0 |  | СКРЫТЬ
0 | [12 empty] | 0 |  | СКРЫТЬ
0 | [12 empty] | 0 |  | СКРЫТЬ
0 | [12 empty] | 0 |  | СКРЫТЬ
0 | [12 empty] | 0 |  | СКРЫТЬ
0 | [12 empty] | 0 |  | СКРЫТЬ
0 | [12 empty] | 0 |  | СКРЫТЬ
0 | [12 empty] | 0 |  | СКРЫТЬ
0 | [12 empty] | 0 |  | СКРЫТЬ
0 | [12 empty] | 0 |  | СКРЫТЬ
0 | [12 empty] | 0 |  | СКРЫТЬ
0 | [12 empty] | 0 |  | СКРЫТЬ
0 | [12 empty] | 0 |  | СКРЫТЬ
0 | [12 empty] | 0 |  | СКРЫТЬ
0 | [12 empty] | 0 |  | СКРЫТЬ
0 | [12 empty] | 0 |  | СКРЫТЬ
0 | [12 empty] | 0 |  | СКРЫТЬ
0 | [12 empty] | 0 |  | СКРЫТЬ
0 | [12 empty] | 0 |  | СКРЫТЬ
0 | [12 empty] | 0 |  | СКРЫТЬ
0 | [12 empty] | 0 |  | СКРЫТЬ
0 | [12 empty] | 0 |  | СКРЫТЬ
0 | [12 empty] | 0 |  | СКРЫТЬ
0 | [12 empty] | 0 |  | СКРЫТЬ
0 | [12 empty] | 0 |  | СКРЫТЬ
0 | [12 empty] | 0 |  | СКРЫТЬ
0 | [12 empty] | 0 |  | СКРЫТЬ
0 | [12 empty] | 0 |  | СКРЫТЬ
0 | [12 empty] | 0 |  | СКРЫТЬ
0 | [12 empty] | 0 |  | СКРЫТЬ
0 | [12 empty] | 0 |  | СКРЫТЬ
0 | [12 empty] | 0 |  | СКРЫТЬ
0 | [12 empty] | 0 |  | СКРЫТЬ
0 | [12 empty] | 0 |  | СКРЫТЬ
0 | [12 empty] | 0 |  | СКРЫТЬ
0 | [12 empty] | 0 |  | СКРЫТЬ
0 | [12 empty] | 0 |  | СКРЫТЬ
0 | [12 empty] | 0 |  | СКРЫТЬ
0 | [12 empty] | 0 |  | СКРЫТЬ
0 | [12 empty] | 0 |  | СКРЫТЬ
0 | [12 empty] | 0 |  | СКРЫТЬ
0 | [12 empty] | 0 |  | СКРЫТЬ
0 | [12 empty] | 0 |  | СКРЫТЬ
0 | [12 empty] | 0 |  | СКРЫТЬ
0 | [12 empty] | 0 |  | СКРЫТЬ
0 | [12 empty] | 0 |  | СКРЫТЬ
0 | [12 empty] | 0 |  | СКРЫТЬ
0 | [12 empty] | 0 |  | СКРЫТЬ
0 | [12 empty] | 0 |  | СКРЫТЬ
0 | [12 empty] | 0 |  | СКРЫТЬ
0 | [12 empty] | 0 |  | СКРЫТЬ
0 | [12 empty] | 0 |  | СКРЫТЬ
0 | [12 empty] | 0 |  | СКРЫТЬ
0 | [12 empty] | 0 |  | СКРЫТЬ
0 | [12 empty] | 0 |  | СКРЫТЬ
0 | [12 empty] | 0 |  | СКРЫТЬ
0 | [12 empty] | 0 |  | СКРЫТЬ
0 | [12 empty] | 0 |  | СКРЫТЬ
0 | [12 empty] | 0 |  | СКРЫТЬ
0 | [12 empty] | 0 |  | СКРЫТЬ
0 | [12 empty] | 0 |  | СКРЫТЬ
0 | [12 empty] | 0 |  | СКРЫТЬ
0 | [12 empty] | 0 |  | СКРЫТЬ
0 | [12 empty] | 0 |  | СКРЫТЬ
0 | [12 empty] | 0 |  | СКРЫТЬ
0 | [12 empty] | 0 |  | СКРЫТЬ
0 | [12 empty] | 0 |  | СКРЫТЬ
0 | [12 empty] | 0 |  | СКРЫТЬ
0 | [12 empty] | 0 |  | СКРЫТЬ
0 | [12 empty] | 0 |  | СКРЫТЬ
0 | [12 empty] | 0 |  | СКРЫТЬ
0 | [12 empty] | 0 |  | СКРЫТЬ
0 | [12 empty] | 0 |  | СКРЫТЬ
0 | [12 empty] | 0 |  | СКРЫТЬ
0 | [12 empty] | 0 |  | СКРЫТЬ
0 | [12 empty] | 0 |  | СКРЫТЬ
0 | [12 empty] | 0 |  | СКРЫТЬ
0 | [12 empty] | 0 |  | СКРЫТЬ
0 | [12 empty] | 0 |  | СКРЫТЬ
0 | [12 empty] | 0 |  | СКРЫТЬ
0 | [12 empty] | 0 |  | СКРЫТЬ
0 | [12 empty] | 0 |  | СКРЫТЬ
0 | [12 empty] | 0 |  | СКРЫТЬ
0 | [12 empty] | 0 |  | СКРЫТЬ
0 | [12 empty] | 0 |  | СКРЫТЬ
0 | [12 empty] | 0 |  | СКРЫТЬ
0 | [12 empty] | 0 |  | СКРЫТЬ
0 | [12 empty] | 0 |  | СКРЫТЬ
0 | [12 empty] | 0 |  | СКРЫТЬ
0 | [12 empty] | 0 |  | СКРЫТЬ
0 | [12 empty] | 0 |  | СКРЫТЬ
0 | [12 empty] | 0 |  | СКРЫТЬ
0 | [12 empty] | 0 |  | СКРЫТЬ
0 | [12 empty] | 0 |  | СКРЫТЬ
0 | [12 empty] | 0 |  | СКРЫТЬ
0 | [12 empty] | 0 |  | СКРЫТЬ
0 | [12 empty] | 0 |  | СКРЫТЬ
0 | [12 empty] | 0 |  | СКРЫТЬ
0 | [12 empty] | 0 |  | СКРЫТЬ
0 | [12 empty] | 0 |  | СКРЫТЬ
0 | [12 empty] | 0 |  | СКРЫТЬ
0 | [12 empty] | 0 |  | СКРЫТЬ
0 | [12 empty] | 0 |  | СКРЫТЬ
0 | [12 empty] | 0 |  | СКРЫТЬ
0 | [12 empty] | 0 |  | СКРЫТЬ
0 | [12 empty] | 0 |  | СКРЫТЬ
0 | [12 empty] | 0 |  | СКРЫТЬ
0 | [12 empty] | 0 |  | СКРЫТЬ
0 | [12 empty] | 0 |  | СКРЫТЬ
0 | [12 empty] | 0 |  | СКРЫТЬ
0 | [12 empty] | 0 |  | СКРЫТЬ
0 | [12 empty] | 0 |  | СКРЫТЬ
0 | [12 empty] | 0 |  | СКРЫТЬ
0 | [12 empty] | 0 |  | СКРЫТЬ
0 | [12 empty] | 0 |  | СКРЫТЬ
0 | [12 empty] | 0 |  | СКРЫТЬ
0 | [12 empty] | 0 |  | СКРЫТЬ
0 | [12 empty] | 0 |  | СКРЫТЬ
0 | [12 empty] | 0 |  | СКРЫТЬ
0 | [12 empty] | 0 |  | СКРЫТЬ
0 | [12 empty] | 0 |  | СКРЫТЬ
0 | [12 empty] | 0 |  | СКРЫТЬ
0 | [12 empty] | 0 |  | СКРЫТЬ
0 | [12 empty] | 0 |  | СКРЫТЬ
0 | [12 empty] | 0 |  | СКРЫТЬ
0 | [12 empty] | 0 |  | СКРЫТЬ
0 | [12 empty] | 0 |  | СКРЫТЬ
0 | [12 empty] | 0 |  | СКРЫТЬ
0 | [12 empty] | 0 |  | СКРЫТЬ
0 | [12 empty] | 0 |  | СКРЫТЬ
0 | [12 empty] | 0 |  | СКРЫТЬ
0 | [12 empty] | 0 |  | СКРЫТЬ
0 | [12 empty] | 0 |  | СКРЫТЬ
0 | [12 empty] | 0 |  | СКРЫТЬ
0 | [12 empty] | 0 |  | СКРЫТЬ
0 | [12 empty] | 0 |  | СКРЫТЬ
0 | [12 empty] | 0 |  | СКРЫТЬ
0 | [12 empty] | 0 |  | СКРЫТЬ
0 | [12 empty] | 0 |  | СКРЫТЬ
0 | [12 empty] | 0 |  | СКРЫТЬ
0 | [12 empty] | 0 |  | СКРЫТЬ
0 | [12 empty] | 0 |  | СКРЫТЬ
0 | [12 empty] | 0 |  | СКРЫТЬ
0 | [12 empty] | 0 |  | СКРЫТЬ
0 | [12 empty] | 0 |  | СКРЫТЬ
0 | [12 empty] | 0 |  | СКРЫТЬ
0 | [12 empty] | 0 |  | СКРЫТЬ
0 | [12 empty] | 0 |  | СКРЫТЬ
0 | [12 empty] | 0 |  | СКРЫТЬ
0 | [12 empty] | 0 |  | СКРЫТЬ
0 | [12 empty] | 0 |  | СКРЫТЬ
0 | [12 empty] | 0 |  | СКРЫТЬ
0 | [12 empty] | 0 |  | СКРЫТЬ
0 | [12 empty] | 0 |  | СКРЫТЬ
0 | [12 empty] | 0 |  | СКРЫТЬ
0 | [12 empty] | 0 |  | СКРЫТЬ
0 | [12 empty] | 0 |  | СКРЫТЬ
0 | [12 empty] | 0 |  | СКРЫТЬ
0 | [12 empty] | 0 |  | СКРЫТЬ
0 | [12 empty] | 0 |  | СКРЫТЬ
0 | [12 empty] | 0 |  | СКРЫТЬ
0 | [12 empty] | 0 |  | СКРЫТЬ
0 | [12 empty] | 0 |  | СКРЫТЬ
0 | [12 empty] | 0 |  | СКРЫТЬ
0 | [12 empty] | 0 |  | СКРЫТЬ
0 | [12 empty] | 0 |  | СКРЫТЬ
0 | [12 empty] | 0 |  | СКРЫТЬ
0 | [12 empty] | 0 |  | СКРЫТЬ
0 | [12 empty] | 0 |  | СКРЫТЬ
0 | [12 empty] | 0 |  | СКРЫТЬ
0 | [12 empty] | 0 |  | СКРЫТЬ
0 | [12 empty] | 0 |  | СКРЫТЬ
0 | [12 empty] | 0 |  | СКРЫТЬ
0 | [12 empty] | 0 |  | СКРЫТЬ
0 | [12 empty] | 0 |  | СКРЫТЬ
0 | [12 empty] | 0 |  | СКРЫТЬ
0 | [12 empty] | 0 |  | СКРЫТЬ
0 | [12 empty] | 0 |  | СКРЫТЬ
0 | [12 empty] | 0 |  | СКРЫТЬ
0 | [12 empty] | 0 |  | СКРЫТЬ
0 | [12 empty] | 0 |  | СКРЫТЬ
0 | [12 empty] | 0 |  | СКРЫТЬ
0 | [12 empty] | 0 |  | СКРЫТЬ
0 | [12 empty] | 0 |  | СКРЫТЬ
0 | [12 empty] | 0 |  | СКРЫТЬ
0 | [12 empty] | 0 |  | СКРЫТЬ
0 | [12 empty] | 0 |  | СКРЫТЬ
0 | [12 empty] | 0 |  | СКРЫТЬ
0 | [12 empty] | 0 |  | СКРЫТЬ
0 | [12 empty] | 0 |  | СКРЫТЬ
0 | [12 empty] | 0 |  | СКРЫТЬ
0 | [12 empty] | 0 |  | СКРЫТЬ
0 | [12 empty] | 0 |  | СКРЫТЬ
0 | [12 empty] | 0 |  | СКРЫТЬ
0 | [12 empty] | 0 |  | СКРЫТЬ
0 | [12 empty] | 0 |  | СКРЫТЬ
0 | [12 empty] | 0 |  | СКРЫТЬ
0 | [12 empty] | 0 |  | СКРЫТЬ
0 | [12 empty] | 0 |  | СКРЫТЬ
0 | [12 empty] | 0 |  | СКРЫТЬ
0 | [12 empty] | 0 |  | СКРЫТЬ
0 | [12 empty] | 0 |  | СКРЫТЬ
0 | [12 empty] | 0 |  | СКРЫТЬ
0 | [12 empty] | 0 |  | СКРЫТЬ
0 | [12 empty] | 0 |  | СКРЫТЬ
0 | [12 empty] | 0 |  | СКРЫТЬ
0 | [12 empty] | 0 |  | СКРЫТЬ
0 | [12 empty] | 0 |  | СКРЫТЬ
0 | [12 empty] | 0 |  | СКРЫТЬ
0 | [12 empty] | 0 |  | СКРЫТЬ
0 | [12 empty] | 0 |  | СКРЫТЬ
0 | [12 empty] | 0 |  | СКРЫТЬ
0 | [12 empty] | 0 |  | СКРЫТЬ
0 | [12 empty] | 0 |  | СКРЫТЬ
0 | [12 empty] | 0 |  | СКРЫТЬ
0 | [12 empty] | 0 |  | СКРЫТЬ
0 | [12 empty] | 0 |  | СКРЫТЬ
0 | [12 empty] | 0 |  | СКРЫТЬ
0 | [12 empty] | 0 |  | СКРЫТЬ
0 | [12 empty] | 0 |  | СКРЫТЬ
0 | [12 empty] | 0 |  | СКРЫТЬ
0 | [12 empty] | 0 |  | СКРЫТЬ
0 | [12 empty] | 0 |  | СКРЫТЬ
0 | [12 empty] | 0 |  | СКРЫТЬ
0 | [12 empty] | 0 |  | СКРЫТЬ
0 | [12 empty] | 0 |  | СКРЫТЬ
0 | [12 empty] | 0 |  | СКРЫТЬ
0 | [12 empty] | 0 |  | СКРЫТЬ
0 | [12 empty] | 0 |  | СКРЫТЬ
0 | [12 empty] | 0 |  | СКРЫТЬ
0 | [12 empty] | 0 |  | СКРЫТЬ
0 | [12 empty] | 0 |  | СКРЫТЬ
0 | [12 empty] | 0 |  | СКРЫТЬ
0 | [12 empty] | 0 |  | СКРЫТЬ
0 | [12 empty] | 0 |  | СКРЫТЬ
0 | [12 empty] | 0 |  | СКРЫТЬ
0 | [12 empty] | 0 |  | СКРЫТЬ
0 | [12 empty] | 0 |  | СКРЫТЬ
0 | [12 empty] | 0 |  | СКРЫТЬ
0 | [12 empty] | 0 |  | СКРЫТЬ
0 | [12 empty] | 0 |  | СКРЫТЬ
0 | [12 empty] | 0 |  | СКРЫТЬ
0 | [12 empty] | 0 |  | СКРЫТЬ
0 | [12 empty] | 0 |  | СКРЫТЬ
0 | [12 empty] | 0 |  | СКРЫТЬ
0 | [12 empty] | 0 |  | СКРЫТЬ
0 | [12 empty] | 0 |  | СКРЫТЬ
0 | [12 empty] | 0 |  | СКРЫТЬ
0 | [12 empty] | 0 |  | СКРЫТЬ
0 | [12 empty] | 0 |  | СКРЫТЬ
0 | [12 empty] | 0 |  | СКРЫТЬ
0 | [12 empty] | 0 |  | СКРЫТЬ
0 | [12 empty] | 0 |  | СКРЫТЬ
0 | [12 empty] | 0 |  | СКРЫТЬ
0 | [12 empty] | 0 |  | СКРЫТЬ
0 | [12 empty] | 0 |  | СКРЫТЬ
0 | [12 empty] | 0 |  | СКРЫТЬ
0 | [12 empty] | 0 |  | СКРЫТЬ
0 | [12 empty] | 0 |  | СКРЫТЬ
0 | [12 empty] | 0 |  | СКРЫТЬ
ИТОГО | [12 empty] | 0 |  | ОК
| Начальник СР №1 УЭСХ | [9 empty] | С.П.Глухов

## Пояснения
2021 г. |  | февраль
|  | Ч/Ч | причина
по производственной службе РЗА и телемеханики | Перенос | 0
| Внеплан | 0

## НЗ
[11 empty] | Форма СНГ-Т2 |  |  |  | план | факт
|  | Публичное акционерное общество | [8 empty] | УТВЕРЖДАЮ |  |  | ППР | 1168.2 | 1168.2
|  | "Сургутнефтегаз" | [11 empty] | ПЕР | 26.5 | 34.5
|  | НГДУ "Талаканнефть" | [8 empty] | Начальник управления |  |  | СП ПАО | 37.58 | 37.58
|  | (наименование структурного подразделения) | [8 empty] | (должность руководителя структурного подразделения) |  |  | ОД | 0 | 0
|  | Сетевой район №3, УЭСХ | [11 empty] | ОТМ | 0 | 0
[13 empty] | В.А.Парфирьев | ОТ | 99 | 69
|  | (наименование организационной единицы) | [8 empty] | (подпись, инициалы, фамилия) |  |  | АХР | 0 | 0
[14 empty] | ВП | 0 | 0
|  | Нормированное задание №12-205 | [11 empty] | итог | 1331.28 | 1309.28
февраль 2021 г.
Наименование объекта (вид работ) Релейная защита, автоматика и телемеханика шифр -
Бригада (звено) или профессия (должность) Электромонтер по ремонту и обслуживанию электрооборудования в составе 8 чел.
|  | № п/п | Основание для установления нормированного задания (наименование, раздел нормативного документа) | Содержание работ | Единица измерения | Задание |  |  |  |  | Выполнение
[6 empty] | Объём работ |  | Норма времени на единицу измерения, чел.ч, мин. |  | Нормативное время на обьём работ, чел.ч, ч | Фактически выполненный объём работ | Нормативное время на фактически выполненный объем работ, чел.ч, ч | Фактическая трудоемкость, чел.ч, ч | Метка для ППР |  |  | Метка для НЗ Метка для УЗ (ОТМ, В, ОТ, ХЗ) | Повторы | Метка для УЗ (ППР, услуги СП, ОД)
|  | 1 | 2 | 3 | 4 | 5 |  | 6 |  | 7 | 8 | 9 | 10
ППР |  |  | Обслуживание подстанций 110, 35, 6 кВ | [12 empty] | ОК
ППР | U67942 | 0 | Калькуляция 18-0945-12/02 | Профилактический контроль шкафа ЦС с МПУ | шт | 0 |  | 8.6 |  | 0 | 0 | 0 | 0 | U67942 | 1 | СКРЫТЬ | ПС 35-110 кВ | 1 | ТО | ПС 35-110 кВ
ППР | U30500 | 0 | ЛНВ на техническое обслуживание устройств релейной защиты и автоматики, Сургут, 2012, с.241, §65, столбец 11 (210707025) | Опробование шкафа секционного выключателя 0,4 кВ со схемой АВР КТП 6-10/0,4 кВ | шт | 0 |  | 1.98 |  | 0 | 0 | 0 | 0 | U30500 | 1 | СКРЫТЬ | ПС 35-110 кВ | 1 | ТО | ПС 35-110 кВ
ППР | U68080 | 0 | Калькуляция 18-0963-12/02 | Опробование автоматики резерва 6-10кВ | шт | 0 |  | 15.79 |  | 0 | 0 | 0 | 0 | U68080 | 1 | СКРЫТЬ | ПС 35-110 кВ | 1 | ТО | ПС 35-110 кВ
ППР | U32618 | 0 | "Нормы времени на техническое обслуживание устройств релейной защиты и автоматики", М. 1994, стр.90, §5, п.5.53.г. | КП Шкафа оперативной блокировки разъединителей с внешними связями | шт | 0 |  | 23.2 |  | 0 | 0 | 0 | 0 | U32618 | 1 | СКРЫТЬ | ПС 35-110 кВ | 1 | ТО | ПС 35-110 кВ
ППР | U32621 | 0 | ЛНВ на техническое обслуживание устройств релейной защиты и автоматики, Сургут, 2012, с.238, §63, столбец 9 (210707025) | Техническое обслуживание КП панели распределения СН организации выпрямленного тока | шт | 0 |  | 12.62 |  | 0 | 0 | 0 | 0 | U32621 | 1 | СКРЫТЬ | ПС 35-110 кВ | 1 | ТО | ПС 35-110 кВ
ППР | U32585 | 0 | Калькуляция №18-0385-12/04 | Профилактический контроль схемы управления приводом выключателя 35-110 кВ | шт | 0 |  | 1.87 |  | 0 | 0 | 0 | 0 | U32585 | 1 | СКРЫТЬ | ПС 35-110 кВ | 1 | ТО | ПС 35-110 кВ
ППР | U32589 | 0 | ЛНВ на техническое обслуживание устройств релейной защиты и автоматики, Сургут, 2012, с.125, §2, столбец 9 (210707025) | Техническое обслуживание (профилактический контроль) шкафа токовой направленной защиты линии напряжением 35 кВ (микропроцессорный) | шт | 0 |  | 10.34 |  | 0 | 0 | 0 | 0 | U32589 | 1 | СКРЫТЬ | ПС 35-110 кВ | 1 | ТО | ПС 35-110 кВ
ППР | U32587 | 0 | ЛНВ на техническое обслуживание устройств релейной защиты и автоматики, Сургут, 2012, с.127-128, §3, столбец 9 (210707025) | Техническое обслуживание (профилактический контроль) шкафа защиты, управления и сигнализации секционного выключателя напряжением 35 кВ (микропроцессорный) | шт | 0 |  | 16.69 |  | 0 | 0 | 0 | 0 | U32587 | 1 | СКРЫТЬ | ПС 35-110 кВ | 1 | ТО | ПС 35-110 кВ
ППР | U68031 | 0 | Калькуляция 18-0951-12/02 | Профилактический контроль основной защиты силового трансформатора с микропроцессорным устройстовом | шт | 0 |  | 14.18 |  | 0 | 0 | 0 | 0 | U68031 | 1 | СКРЫТЬ | ПС 35-110 кВ | 1 | ТО | ПС 35-110 кВ
ППР | U68035 | 0 | Калькуляция 18-0953-12/02 | Профилактический контроль резервной защиты силового трансформатора и автоматики управления выключателем с микропроцессорным устройстовом | шт | 0 |  | 15.1 |  | 0 | 0 | 0 | 0 | U68035 | 1 | СКРЫТЬ | ПС 35-110 кВ | 1 | ТО | ПС 35-110 кВ
ППР | U32608 | 0 | ЛНВ на техническое обслуживание устройств релейной защиты и автоматики, Сургут, 2012, с.137, §8, столбец 9 | КП шкафа автоматики регулирования напряжения под нагрузкой (АРПН) (микропроцессорный) | шт | 0 |  | 8.9 |  | 0 | 0 | 0 | 0 | U32608 | 1 | СКРЫТЬ | ПС 35-110 кВ | 1 | ТО | ПС 35-110 кВ
ППР | U32600 | 0 | ЛНВ на техническое обслуживание устройств релейной защиты и автоматики, Сургут, 2012, с.138, §9, п.1/9-22/9 (210707025) | КП шкафа защиты и автоматики управления выключателем ввода напряжением 6-10 кВ (микропроцессорный) | шт | 0 |  | 4.58 |  | 0 | 0 | 0 | 0 | U32600 | 1 | СКРЫТЬ | ПС 35-110 кВ | 1 | ТО | ПС 35-110 кВ
ППР | U32602 | 0 | ЛНВ на техническое обслуживание устройств релейной защиты и автоматики, Сургут, 2012, с.144, §11, столбец 9 | КП шкафа защиты и автоматики управления секционным выключателем напряжением 6-10 кВ (микропроцессорный) | шт | 0 |  | 5.74 |  | 0 | 0 | 0 | 0 | U32602 | 1 | СКРЫТЬ | ПС 35-110 кВ | 1 | ТО | ПС 35-110 кВ
ППР | U32607 | 0 | ЛНВ на техническое обслуживание устройств релейной защиты и автоматики, Сургут, 2012, с.167, §18, столбец 9 | КП шкафа защиты и автоматики управления выключателем отходящей линии напряжением 6-10 кВ (микропроцессорный) | шт | 0 |  | 4.19 |  | 0 | 0 | 0 | 0 | U32607 | 1 | СКРЫТЬ | ПС 35-110 кВ | 1 | ТО | ПС 35-110 кВ
ППР | U32645 | 0 | ЛНВ на техническое обслуживание устройств релейной защиты и автоматики, Сургут, 2012, с.164, §17, столбец 9 | КП шкафа защиты и автоматики управления выключателем блока статических конденсаторовнапряжением 6-10 кВ (микропроцессорный) | шт | 0 |  | 3.93 |  | 0 | 0 | 0 | 0 | U32645 | 1 | СКРЫТЬ | ПС 35-110 кВ | 1 | ТО | ПС 35-110 кВ
ППР | U32604 | 0 | ЛНВ на техническое обслуживание устройств релейной защиты и автоматики, Сургут, 2012, с.156, §14, столбец 9 | КП шкафа трансформатора напряжения 6-10 кВ с АЧР (микропроцессорный) | шт | 0 |  | 3.84 |  | 0 | 0 | 0 | 0 | U32604 | 1 | СКРЫТЬ | ПС 35-110 кВ | 1 | ТО | ПС 35-110 кВ
ППР | U32647 | 0 | ЛНВ на техническое обслуживание устройств релейной защиты и автоматики, Сургут, 2012, с.138, §9, п.1/9 (210707025) | Техническое обслуживание КП цепей вторичной коммутации межблочной связи ЗРУ-6кВ | шт | 0 |  | 0.72 |  | 0 | 0 | 0 | 0 | U32647 | 1 | СКРЫТЬ | ПС 35-110 кВ | 1 | ТО | ПС 35-110 кВ
ППР | U32628 | 0 | Калькуляция №18-0337-12/04 | Профилактический контроль панели автоматики обогрева | шт | 0 |  | 4.34 |  | 0 | 0 | 0 | 0 | U32628 | 1 | СКРЫТЬ | ПС 35-110 кВ | 1 | ТО | ПС 35-110 кВ
ППР | U32653 | 0 | ЛНВ на техническое обслуживание устройств релейной защиты и автоматики, Сургут, 2012, с.131, §5, столбец 9 | КП устройства логической защиты шин напряжением 6-35кВ (микропроцессорный) | шт | 0 |  | 8.96 |  | 0 | 0 | 0 | 0 | U32653 | 1 | СКРЫТЬ | ПС 35-110 кВ | 1 | ТО | ПС 35-110 кВ
ППР | U68026 | 0 | 210707025, с.185, §25, столбец 11 | Опробование шкафа быстродействующего АВР (БАВР) | шт | 0 |  | 7.4 |  | 0 | 0 | 0 | 0 | U68026 | 1 | СКРЫТЬ | ПС 35-110 кВ | 1 | ТО | ПС 35-110 кВ
ППР | U32643 | 0 | ЛНВ на техническое обслуживание устройств релейной защиты и автоматики, Сургут, 2012, с.167, §18, столбец 9 | КП шкафа защиты и автоматики управления выключателем отходящей линии напряжением 6-10 кВ (микропроцессорный) | шт | 0 |  | 4.19 |  | 0 | 0 | 0 | 0 | U32643 | 1 | СКРЫТЬ | ПС 35-110 кВ | 1 | ТО | ПС 35-110 кВ
ППР | U67972 | 1 | 210707024, с.17, раздел 4.2, §1, столбец 7 | Техническое обслуживание устройства сбора и передачи данных (УСПД) | шт | 6 |  | 14.66 |  | 87.96 | 6 | 87.96 | 87.94 | U67972 | 1 | ок | ПС 35-110 кВ | 1 | ТО | ПС 35-110 кВ
ППР | U67974 | 1 | 210707024, с.22, раздел 4.2, §3, столбец 7 | Техническое обслуживание прибора технического учёта СШМК.424233.008 (009) УСО ПТУ | шт | 0 |  | 0.18 |  | 0 | 0 | 0 | 0 | U67974 | 1 | СКРЫТЬ | ПС 35-110 кВ | 1 | ТО | ПС 35-110 кВ
ППР | U67973 | 2 | Калькуляция 18-0976-12/02 | Техническое обслуживание счётчика электрической энергии многофункционального микропроцессорного | шт | 17 |  | 0.4 |  | 6.8 | 17 | 6.8 | 6.8 | U67973 | 1 | ок | ПС 35-110 кВ | 1 | ТО | ПС 35-110 кВ
ППР | U67975 | 2 | Калькуляция 18-0948-12/02 | Техническое обслуживание преобразователя интерфейсов | шт | 0 |  | 3.7 |  | 0 | 0 | 0 | 0 | U67975 | 1 | СКРЫТЬ | ПС 35-110 кВ | 1 | ТО | ПС 35-110 кВ
ППР | U68015 | 2 | 210707041, с.53, §4.1.7, п.55/5 | Снятие и установка щитового прибора | шт | 0 |  | 0.33 |  | 0 | 0 | 0 | 0 | U68015 | 1 | СКРЫТЬ | ПС 35-110 кВ | 1 | ТО | ПС 35-110 кВ
ППР | U68012 | 2 | 210707041, с.52, §4.1.7, п.44/5 | Снятие и установка счётчика электрической энергии многофункциоанльного типа АЛЬФА, А1140, А2, А1700; ЕВРОАЛЬФА; ЭСО-07; Меркурий 230АМ-03 | шт | 0 |  | 0.5 |  | 0 | 0 | 0 | 0 | U68012 | 1 | СКРЫТЬ | ПС 35-110 кВ | 1 | ТО | ПС 35-110 кВ
ППР | U67940 | 2 | Калькуляция 18-0944-12/02 | Профилактическое востановление шкафа ЦС с МПУ | шт | 0 |  | 19.33 |  | 0 | 0 | 0 | 0 | U67940 | 1 | СКРЫТЬ | ПС 35-110 кВ | 1 | ТР | ПС 35-110 кВ
ППР | U32763 | 2 | 130700003, ч.2, с.51, §1.7, табл.1.4, п.1.6/2*2 шт, п.2.15/2*4 шт, с.57, §1.7, табл.1.6, п.3.1/2, с.59, §1.7, табл.1.7, п.3*5 измерений, п.4, п.5, п.6*2 лампы, п.8, п.9*20 раз по 10 соединений | Профилактическое восстановление цепей электромагнитной блокировки ПС-35/6 кВ | шт | 0 |  | 12.39 |  | 0 | 0 | 0 | 0 | U32763 | 1 | СКРЫТЬ | ПС 35-110 кВ | 1 | ТР | ПС 35-110 кВ
ППР | U32742 | 2 | Нормы времени на техническое обслуживание устройств релейной защиты и автоматики, М.,1994, с.139, §12, п.12.3 б (110707008) | Профилактическое восстановление зарядного агрегата ВАЗП-380/220-40/80, подзарядного агрегата ВАЗ-230-70 (шкафа оперативного постоянного тока с аккумуляторными батареями (микропроцессорный)) | шт | 0 |  | 20.8 |  | 0 | 0 | 0 | 0 | U32742 | 1 | СКРЫТЬ | ПС 35-110 кВ | 1 | ТР | ПС 35-110 кВ
ППР | U32730 | 2 | 210707025, Раздел 4.2, с.236, §61, п.1/7-п.12/7 | Профилактическое восстановление привода выключателя 35 кВ | шт | 0 |  | 24.45 |  | 0 | 0 | 0 | 0 | U32730 | 1 | СКРЫТЬ | ПС 35-110 кВ | 1 | ТР | ПС 35-110 кВ
ППР | U32734 | 2 | ЛНВ на техническое обслуживание устройств релейной защиты и автоматики, Сургут, 2012, с.125, §2, столбец 7 (210707025) | Техническое обслуживание (профилактическое восстановление) шкафа токовой направленной защиты линии напряжением 35 кВ (микропроцессорный) | шт | 0 |  | 21.16 |  | 0 | 0 | 0 | 0 | U32734 | 1 | СКРЫТЬ | ПС 35-110 кВ | 1 | ТР | ПС 35-110 кВ
ППР | U32732 | 2 | ЛНВ на техническое обслуживание устройств релейной защиты и автоматики, Сургут, 2012, с.127, §3, столбец 7 (210707025) | Техническое обслуживание (профилактическое восстановление) шкафа защиты, управления и сигнализации секционного выключателя напряжением 35 кВ (микропроцессорный) | шт | 0 |  | 29.67 |  | 0 | 0 | 0 | 0 | U32732 | 1 | СКРЫТЬ | ПС 35-110 кВ | 1 | ТР | ПС 35-110 кВ
ППР | U68042 | 2 | Калькуляция 18-0956-12/02 | Профилактическое восстановление основной защиты силового трансформатора с микропроцессорным устройством | шт | 0 |  | 35.14 |  | 0 | 0 | 0 | 0 | U68042 | 1 | СКРЫТЬ | ПС 35-110 кВ | 1 | ТР | ПС 35-110 кВ
ППР | U32753 | 2 | ЛНВ на техническое обслуживание устройств релейной защиты и автоматики, Сургут, 2012, с.137, §8, столбец 7 (210707025) | Техническое обслуживание (профилактическое восстановление) шкафа автоматики регулирования напряжения под нагрузкой (АРПН) (микропроцессорный) | шт | 0 |  | 19.24 |  | 0 | 0 | 0 | 0 | U32753 | 1 | СКРЫТЬ | ПС 35-110 кВ | 1 | ТР | ПС 35-110 кВ
ППР | U32736 | 2 | ЛНВ на техническое обслуживание устройств релейной защиты и автоматики, Сургут, 2012, с.216, §49, столбец 7 (210707025) | Техническое обслуживание (профилактическое восстановление) шкафа ввода 0,4 кВ с защитой трансформатора (для РУ-0,4 кВ собственных нужд электростанций) | шт | 0 |  | 12.6 |  | 0 | 0 | 0 | 0 | U32736 | 1 | СКРЫТЬ | ПС 35-110 кВ | 1 | ТР | ПС 35-110 кВ
ППР | U32737 | 2 | ЛНВ на техническое обслуживание устройств релейной защиты и автоматики, Сургут, 2012, с.238, §63, столбец 7 (210707025) | Техническое обслуживание (профилактическое восстановление) шкафа организации и распределения собственных нужд переменного тока | шт | 0 |  | 25.05 |  | 0 | 0 | 0 | 0 | U32737 | 1 | СКРЫТЬ | ПС 35-110 кВ | 1 | ТР | ПС 35-110 кВ
ППР | U32745 | 2 | ЛНВ на техническое обслуживание устройств релейной защиты и автоматики, Сургут, 2012, с.138, §9, п.1/7-22/7 (210707025) | ВП шкафа защиты и автоматики управления выключателем ввода напряжением 6-10 кВ (микропроцессорный) | шт | 0 |  | 24.36 |  | 0 | 0 | 0 | 0 | U32745 | 1 | СКРЫТЬ | ПС 35-110 кВ | 1 | ТР | ПС 35-110 кВ
ППР | U32747 | 2 | ЛНВ на техническое обслуживание устройств релейной защиты и автоматики, Сургут, 2012, с.144, §11, столбец 7 | ВП шкафа защиты и автоматики управления секционным выключателем напряжением 6-10 кВ (микропроцессорный) | шт | 0 |  | 26.06 |  | 0 | 0 | 0 | 0 | U32747 | 1 | СКРЫТЬ | ПС 35-110 кВ | 1 | ТР | ПС 35-110 кВ
ППР | U32752 | 2 | ЛНВ на техническое обслуживание устройств релейной защиты и автоматики, Сургут, 2012, с.167, §18, столбец 7 (210707025) | Техническое обслуживание (профилактическое восстановление) шкафа защиты и автоматики управления выключателем отходящей линии напряжением 6-10 кВ (микропроцессорный) | шт | 0 |  | 17.61 |  | 0 | 0 | 0 | 0 | U32752 | 1 | СКРЫТЬ | ПС 35-110 кВ | 1 | ТР | ПС 35-110 кВ
ППР | U32790 | 2 | ЛНВ на техническое обслуживание устройств релейной защиты и автоматики, Сургут, 2012, с.164, §17, столбец 7 (210707025) | Техническое обслуживание (профилактическое восстановление) шкафа защиты и автоматики управления выключателем блока статических конденсаторов напряжением 6-10 кВ (микропроцессорный) | шт | 0 |  | 17.34 |  | 0 | 0 | 0 | 0 | U32790 | 1 | СКРЫТЬ | ПС 35-110 кВ | 1 | ТР | ПС 35-110 кВ
ППР | U32749 | 2 | ЛНВ на техническое обслуживание устройств релейной защиты и автоматики, Сургут, 2012, с.156, §14, столбец 7 (210707025) | Техническое обслуживание (профилактическое восстановление) шкафа трансформатора напряжения 6-10 кВ с АЧР (микропроцессорный) | шт | 0 |  | 15.53 |  | 0 | 0 | 0 | 0 | U32749 | 1 | СКРЫТЬ | ПС 35-110 кВ | 1 | ТР | ПС 35-110 кВ
ППР | U32743 | 2 | 210707025, Раздел 4.2, с.133, §6, пп.1/7-4/7, п.12/7, п.15/7 | Профилактическое восстановление шкафа клеммного шкафа межблочных кабельных связей ОПУ-35 кВ | шт | 0 |  | 11.99 |  | 0 | 0 | 0 | 0 | U32743 | 1 | СКРЫТЬ | ПС 35-110 кВ | 1 | ТР | ПС 35-110 кВ
ППР | U32773 | 2 | 210707025, Раздел 4.2, с.215, §47, пп.1/7-12/7 | Профилактическое восстановление панели автоматики обогрева | шт | 0 |  | 7.36 |  | 0 | 0 | 0 | 0 | U32773 | 1 | СКРЫТЬ | ПС 35-110 кВ | 1 | ТР | ПС 35-110 кВ
ППР | U32798 | 2 | ЛНВ на техническое обслуживание устройств релейной защиты и автоматики, Сургут, 2012, с.131, §5, столбец 7 (210707025) | Техническое обслуживание (профилактическое восстановление) устройства логической защиты шин напряжением 6-35кВ (микропроцессорный) | шт | 0 |  | 19.39 |  | 0 | 0 | 0 | 0 | U32798 | 1 | СКРЫТЬ | ПС 35-110 кВ | 1 | ТР | ПС 35-110 кВ
ППР | U68051 | 2 | 110707008, с.137, §10, п.10.1.в | Профилактическое востановление выносного трансформатора тока в установках до 20 кВ | шт | 0 |  | 2 |  | 0 | 0 | 0 | 0 | U68051 | 1 | СКРЫТЬ | ПС 35-110 кВ | 1 | ТР | ПС 35-110 кВ
ППР | U32766 | 2 | Калькуляция №18-0357-12/04 | Профилактическое восстановление панели распределения собственных нужд, организации выпрямленного тока | шт | 0 |  | 7.08 |  | 0 | 0 | 0 | 0 | U32766 | 1 | СКРЫТЬ | ПС 35-110 кВ | 1 | ТР | ПС 35-110 кВ
ППР | U32800 | 2 | ЛНВ на техническое обслуживание устройств релейной защиты и автоматики, Сургут, 2012, с.240, §64, столбец 7 (210707025) | Техническое обслуживание (профилактическое восстановление) шкафа выключателя ввода 0,4 кВ с защитой трансформатора КТП 6-10/0,4 кВ | шт | 0 |  | 19.75 |  | 0 | 0 | 0 | 0 | U32800 | 1 | СКРЫТЬ | ПС 35-110 кВ | 1 | ТР | ПС 35-110 кВ
ППР | U32801 | 2 | ЛНВ на техническое обслуживание устройств релейной защиты и автоматики, Сургут, 2012, с.241, §65, столбец 7 (210707025) | Техническое обслуживание (профилактическое восстановление) шкафа секционного выключателя 0,4 кВ со схемой АВР КТП 6-10/0,4 кВ | шт | 0 |  | 13.92 |  | 0 | 0 | 0 | 0 | U32801 | 1 | СКРЫТЬ | ПС 35-110 кВ | 1 | ТР | ПС 35-110 кВ
ППР | U32799 | 2 | Калькуляция №18-0481-12/04 | Профилактическое восстановление цепей электромагнитной блокировки ЗРУ-6кВ | шт. | 0 |  | 12.39 |  | 0 | 0 | 0 | 0 | U32799 | 1 | СКРЫТЬ | ПС 35-110 кВ | 1 | ТР | ПС 35-110 кВ
ППР | U68098 | 3 | 210707024, с.19, Раздел 4.2, §2, пп.1/7-16/7 | Текущий ремонт устройства сбора и передачи данных | шт | 2 |  | 18.18 |  | 36.36 | 2 | 36.36 | 36.35 | U68098 | 1 | ок | ПС 35-110 кВ | 1 | ТР | ПС 35-110 кВ
ППР |  |  | Обслуживание электроборудования ЗРУ 6кВ | [12 empty] | ОК |  | 0
ППР | U67942 | 4 | Калькуляция 18-0945-12/02 | Профилактический контроль шкафа ЦС с МПУ | шт | 1 |  | 8.6 |  | 8.6 | 1 | 8.6 | 8.6 | U67942 | 1 | ок | ЗРУ 6 кВ | 1 | ТО | ЗРУ 6 кВ
ППР | U30500 | 4 | ЛНВ на техническое обслуживание устройств релейной защиты и автоматики, Сургут, 2012, с.241, §65, столбец 11 (210707025) | Опробование шкафа секционного выключателя 0,4 кВ со схемой АВР КТП 6-10/0,4 кВ | шт | 0 |  | 1.98 |  | 0 | 0 | 0 | 0 | U30500 | 1 | СКРЫТЬ | ЗРУ 6 кВ | 1 | ТО | ЗРУ 6 кВ
ППР | U68080 | 4 | Калькуляция 18-0963-12/02 | Опробование автоматики резерва 6-10кВ | шт | 0 |  | 15.79 |  | 0 | 0 | 0 | 0 | U68080 | 1 | СКРЫТЬ | ЗРУ 6 кВ | 1 | ТО | ЗРУ 6 кВ
ППР | U32621 | 5 | ЛНВ на техническое обслуживание устройств релейной защиты и автоматики, Сургут, 2012, с.238, §63, столбец 9 (210707025) | Техническое обслуживание КП панели распределения СН организации выпрямленного тока | шт | 1 |  | 12.62 |  | 12.62 | 1 | 12.62 | 12.62 | U32621 | 1 | ок | ЗРУ 6 кВ | 1 | ТО | ЗРУ 6 кВ
ППР | U32600 | 5 | ЛНВ на техническое обслуживание устройств релейной защиты и автоматики, Сургут, 2012, с.138, §9, п.1/9-22/9 (210707025) | КП шкафа защиты и автоматики управления выключателем ввода напряжением 6-10 кВ (микропроцессорный) | шт | 0 |  | 4.58 |  | 0 | 0 | 0 | 0 | U32600 | 1 | СКРЫТЬ | ЗРУ 6 кВ | 1 | ТО | ЗРУ 6 кВ
ППР | U32602 | 5 | ЛНВ на техническое обслуживание устройств релейной защиты и автоматики, Сургут, 2012, с.144, §11, столбец 9 | КП шкафа защиты и автоматики управления секционным выключателем напряжением 6-10 кВ (микропроцессорный) | шт | 0 |  | 5.74 |  | 0 | 0 | 0 | 0 | U32602 | 1 | СКРЫТЬ | ЗРУ 6 кВ | 1 | ТО | ЗРУ 6 кВ
ППР | U32607 | 6 | ЛНВ на техническое обслуживание устройств релейной защиты и автоматики, Сургут, 2012, с.167, §18, столбец 9 | КП шкафа защиты и автоматики управления выключателем отходящей линии напряжением 6-10 кВ (микропроцессорный) | шт | 16 |  | 4.19 |  | 67.04 | 16 | 67.04 | 67.03 | U32607 | 1 | ок | ЗРУ 6 кВ | 1 | ТО | ЗРУ 6 кВ
ППР | U32645 | 7 | ЛНВ на техническое обслуживание устройств релейной защиты и автоматики, Сургут, 2012, с.164, §17, столбец 9 | КП шкафа защиты и автоматики управления выключателем блока статических конденсаторовнапряжением 6-10 кВ (микропроцессорный) | шт | 2 |  | 3.93 |  | 7.86 | 2 | 7.86 | 7.86 | U32645 | 1 | ок | ЗРУ 6 кВ | 1 | ТО | ЗРУ 6 кВ
ППР | U32604 | 8 | ЛНВ на техническое обслуживание устройств релейной защиты и автоматики, Сургут, 2012, с.156, §14, столбец 9 | КП шкафа трансформатора напряжения 6-10 кВ с АЧР (микропроцессорный) | шт | 2 |  | 3.84 |  | 7.68 | 2 | 7.68 | 7.68 | U32604 | 1 | ок | ЗРУ 6 кВ | 1 | ТО | ЗРУ 6 кВ
ППР | U32647 | 8 | ЛНВ на техническое обслуживание устройств релейной защиты и автоматики, Сургут, 2012, с.138, §9, п.1/9 (210707025) | Техническое обслуживание КП цепей вторичной коммутации межблочной связи ЗРУ-6кВ | шт | 0 |  | 0.72 |  | 0 | 0 | 0 | 0 | U32647 | 1 | СКРЫТЬ | ЗРУ 6 кВ | 1 | ТО | ЗРУ 6 кВ
ППР | U32628 | 8 | Калькуляция №18-0337-12/04 | Профилактический контроль панели автоматики обогрева | шт | 0 |  | 4.34 |  | 0 | 0 | 0 | 0 | U32628 | 1 | СКРЫТЬ | ЗРУ 6 кВ | 1 | ТО | ЗРУ 6 кВ
ППР | U32653 | 8 | ЛНВ на техническое обслуживание устройств релейной защиты и автоматики, Сургут, 2012, с.131, §5, столбец 9 | КП устройства логической защиты шин напряжением 6-35кВ (микропроцессорный) | шт | 0 |  | 8.96 |  | 0 | 0 | 0 | 0 | U32653 | 1 | СКРЫТЬ | ЗРУ 6 кВ | 1 | ТО | ЗРУ 6 кВ
ППР | U68026 | 8 | 210707025, с.185, §25, столбец 11 | Опробование шкафа быстродействующего АВР (БАВР) | шт | 0 |  | 7.4 |  | 0 | 0 | 0 | 0 | U68026 | 1 | СКРЫТЬ | ЗРУ 6 кВ | 1 | ТО | ЗРУ 6 кВ
ППР | U32654 | 9 | "Нормы времени на техническое обслуживание устройств релейной защиты и автоматики", М. 1994, стр.90, §5, п.5.53.г. | КП Шкафа оперативной блокировки разъединителей с внешними связями | шт | 1 |  | 23.2 |  | 23.2 | 1 | 23.2 | 23.2 | U32654 | 1 | ок | ЗРУ 6 кВ | 1 | ТО | ЗРУ 6 кВ
ППР | U32641 | 10 | ЛНВ на техническое обслуживание устройств релейной защиты и автоматики, Сургут, 2012, с.177, §21, столбец 9 | Профилактический контроль (Кп) шкафа защиты и автоматики управления выключателем ячейки электродвигателя напряжением 6-10 кВ на базе микропроцессорного устройства защиты SPAC серии 800 | операция | 11 |  | 18.43 |  | 202.73 | 11 | 202.73 | 202.69 | U32641 | 1 | ок | ЗРУ 6 кВ | 1 | ТО | ЗРУ 6 кВ
ППР | U54720 | 11 | ЛНВ на техническое обслуживание устройств релейной защиты и автоматики, Сургут, 2012, с.215, §46, столбец 9 (210707025) | КП шкафа плавного пуска электродвигателя 6-10кВ | шт | 5 |  | 24.97 |  | 124.85 | 5 | 124.85 | 124.82 | U54720 | 1 | ок | ЗРУ 6 кВ | 1 | ТО | ЗРУ 6 кВ
ППР | U54758 | 11 | ЛНВ на техническое обслуживание устройств релейной защиты и автоматики, Сургут, 2012, с.211, §43, столбец 9 (210707025) | КонтрПроф шкафа частот.преобразователя | шт | 0 |  | 22.3 |  | 0 | 0 | 0 | 0 | U54758 | 1 | СКРЫТЬ | ЗРУ 6 кВ | 1 | ТО | ЗРУ 6 кВ
ППР | U67972 | 11 | 210707024, с.17, раздел 4.2, §1, столбец 7 | Техническое обслуживание устройства сбора и передачи данных (УСПД) | шт | 0 |  | 14.66 |  | 0 | 0 | 0 | 0 | U67972 | 1 | СКРЫТЬ | ЗРУ 6 кВ | 1 | ТО | ЗРУ 6 кВ
ППР | U67974 | 11 | 210707024, с.22, раздел 4.2, §3, столбец 7 | Техническое обслуживание прибора технического учёта СШМК.424233.008 (009) УСО ПТУ | шт | 0 |  | 0.18 |  | 0 | 0 | 0 | 0 | U67974 | 1 | СКРЫТЬ | ЗРУ 6 кВ | 1 | ТО | ЗРУ 6 кВ
ППР | U67973 | 11 | Калькуляция 18-0976-12/02 | Техническое обслуживание счётчика электрической энергии многофункционального микропроцессорного | шт | 0 |  | 0.4 |  | 0 | 0 | 0 | 0 | U67973 | 1 | СКРЫТЬ | ЗРУ 6 кВ | 1 | ТО | ЗРУ 6 кВ
ППР | U68015 | 11 | 210707041, с.53, §4.1.7, п.55/5 | Снятие и установка щитового прибора | шт | 0 |  | 0.33 |  | 0 | 0 | 0 | 0 | U68015 | 1 | СКРЫТЬ | ЗРУ 6 кВ | 1 | ТО | ЗРУ 6 кВ
ППР | U68012 | 11 | 210707041, с.52, §4.1.7, п.44/5 | Снятие и установка счётчика электрической энергии многофункциоанльного типа АЛЬФА, А1140, А2, А1700; ЕВРОАЛЬФА; ЭСО-07; Меркурий 230АМ-03 | шт | 0 |  | 0.5 |  | 0 | 0 | 0 | 0 | U68012 | 1 | СКРЫТЬ | ЗРУ 6 кВ | 1 | ТО | ЗРУ 6 кВ
ППР | U67940 | 11 | Калькуляция 18-0944-12/02 | Профилактическое востановление шкафа ЦС с МПУ | шт | 0 |  | 19.33 |  | 0 | 0 | 0 | 0 | U67940 | 1 | СКРЫТЬ | ЗРУ 6 кВ | 1 | ТР | ЗРУ 6 кВ
ППР | U32742 | 11 | Нормы времени на техническое обслуживание устройств релейной защиты и автоматики, М.,1994, с.139, §12, п.12.3 б (110707008) | Профилактическое восстановление зарядного агрегата ВАЗП-380/220-40/80, подзарядного агрегата ВАЗ-230-70 (шкафа оперативного постоянного тока с аккумуляторными батареями (микропроцессорный)) | шт | 0 |  | 20.8 |  | 0 | 0 | 0 | 0 | U32742 | 1 | СКРЫТЬ | ЗРУ 6 кВ | 1 | ТР | ЗРУ 6 кВ
ППР | U32736 | 11 | ЛНВ на техническое обслуживание устройств релейной защиты и автоматики, Сургут, 2012, с.216, §49, столбец 7 (210707025) | Техническое обслуживание (профилактическое восстановление) шкафа ввода 0,4 кВ с защитой трансформатора (для РУ-0,4 кВ собственных нужд электростанций) | шт | 0 |  | 12.6 |  | 0 | 0 | 0 | 0 | U32736 | 1 | СКРЫТЬ | ЗРУ 6 кВ | 1 | ТР | ЗРУ 6 кВ
ППР | U32745 | 11 | ЛНВ на техническое обслуживание устройств релейной защиты и автоматики, Сургут, 2012, с.138, §9, п.1/7-22/7 (210707025) | ВП шкафа защиты и автоматики управления выключателем ввода напряжением 6-10 кВ (микропроцессорный) | шт | 0 |  | 24.36 |  | 0 | 0 | 0 | 0 | U32745 | 1 | СКРЫТЬ | ЗРУ 6 кВ | 1 | ТР | ЗРУ 6 кВ
ППР | U32747 | 11 | ЛНВ на техническое обслуживание устройств релейной защиты и автоматики, Сургут, 2012, с.144, §11, столбец 7 | ВП шкафа защиты и автоматики управления секционным выключателем напряжением 6-10 кВ (микропроцессорный) | шт | 0 |  | 26.06 |  | 0 | 0 | 0 | 0 | U32747 | 1 | СКРЫТЬ | ЗРУ 6 кВ | 1 | ТР | ЗРУ 6 кВ
ППР | U32752 | 11 | ЛНВ на техническое обслуживание устройств релейной защиты и автоматики, Сургут, 2012, с.167, §18, столбец 7 (210707025) | Техническое обслуживание (профилактическое восстановление) шкафа защиты и автоматики управления выключателем отходящей линии напряжением 6-10 кВ (микропроцессорный) | шт | 0 |  | 17.61 |  | 0 | 0 | 0 | 0 | U32752 | 1 | СКРЫТЬ | ЗРУ 6 кВ | 1 | ТР | ЗРУ 6 кВ
ППР | U32790 | 11 | ЛНВ на техническое обслуживание устройств релейной защиты и автоматики, Сургут, 2012, с.164, §17, столбец 7 (210707025) | Техническое обслуживание (профилактическое восстановление) шкафа защиты и автоматики управления выключателем блока статических конденсаторов напряжением 6-10 кВ (микропроцессорный) | шт | 0 |  | 17.34 |  | 0 | 0 | 0 | 0 | U32790 | 1 | СКРЫТЬ | ЗРУ 6 кВ | 1 | ТР | ЗРУ 6 кВ
ППР | U32749 | 11 | ЛНВ на техническое обслуживание устройств релейной защиты и автоматики, Сургут, 2012, с.156, §14, столбец 7 (210707025) | Техническое обслуживание (профилактическое восстановление) шкафа трансформатора напряжения 6-10 кВ с АЧР (микропроцессорный) | шт | 0 |  | 15.53 |  | 0 | 0 | 0 | 0 | U32749 | 1 | СКРЫТЬ | ЗРУ 6 кВ | 1 | ТР | ЗРУ 6 кВ
ППР | U32773 | 11 | 210707025, Раздел 4.2, с.215, §47, пп.1/7-12/7 | Профилактическое восстановление панели автоматики обогрева | шт | 0 |  | 7.36 |  | 0 | 0 | 0 | 0 | U32773 | 1 | СКРЫТЬ | ЗРУ 6 кВ | 1 | ТР | ЗРУ 6 кВ
ППР | U32798 | 12 | ЛНВ на техническое обслуживание устройств релейной защиты и автоматики, Сургут, 2012, с.131, §5, столбец 7 (210707025) | Техническое обслуживание (профилактическое восстановление) устройства логической защиты шин напряжением 6-35кВ (микропроцессорный) | шт | 2 |  | 19.39 |  | 38.78 | 2 | 38.78 | 38.77 | U32798 | 1 | ок | ЗРУ 6 кВ | 1 | ТР | ЗРУ 6 кВ
ППР | U32766 | 12 | Калькуляция №18-0357-12/04 | Профилактическое восстановление панели распределения собственных нужд, организации выпрямленного тока | шт | 0 |  | 7.08 |  | 0 | 0 | 0 | 0 | U32766 | 1 | СКРЫТЬ | ЗРУ 6 кВ | 1 | ТР | ЗРУ 6 кВ
ППР | U32799 | 13 | Калькуляция №18-0481-12/04 | Профилактическое восстановление цепей электромагнитной блокировки ЗРУ-6кВ | шт. | 1 |  | 12.39 |  | 12.39 | 1 | 12.39 | 12.39 | U32799 | 1 | ок | ЗРУ 6 кВ | 1 | ТР | ЗРУ 6 кВ
ППР | U68669 | 14 | Калькуляция 18-0965-12/02 | Профилактическое востановление шкафа промежуточных зажимов цепей вторичной комутации ЗРУ | шт | 1 |  | 11.99 |  | 11.99 | 1 | 11.99 | 11.99 | U68669 | 1 | ок | ЗРУ 6 кВ | 1 | ТР | ЗРУ 6 кВ
ППР | U32786 | 15 | ЛНВ на техническое обслуживание устройств релейной защиты и автоматики, Сургут, 2012, с.173, §20, столбец 7 (210707025) | Техническое обслуживание (профилактическое восстановление) шкафа защиты и автоматики управления выключателем ячейки электродвигателя 6-10кВ (микропроцессорный) | шт | 6 |  | 22.62 |  | 135.72 | 6 | 135.72 | 135.69 | U32786 | 1 | ок | ЗРУ 6 кВ | 1 | ТР | ЗРУ 6 кВ
ППР | U54717 | 16 | ЛНВ на техническое обслуживание устройств релейной защиты и автоматики, Сургут, 2012, с.214, §46, столбец 7 (210707025) | ВП шкафа плавного пуска электродвигателя 6-10кВ | шт | 3 |  | 28.96 |  | 86.88 | 3 | 86.88 | 86.86 | U54717 | 1 | ок | ЗРУ 6 кВ | 1 | ТР | ЗРУ 6 кВ
ППР | U68098 | 16 | 210707024, с.19, Раздел 4.2, §2, пп.1/7-16/7 | Текущий ремонт устройства сбора и передачи данных | шт | 0 |  | 18.18 |  | 0 | 0 | 0 | 0 | U68098 | 1 | СКРЫТЬ | ЗРУ 6 кВ | 1 | ТР | ЗРУ 6 кВ
ППР |  |  | Обслуживание электроборудования КТП 6/0,4 кВ | [12 empty] | ОК |  | 0
ППР | U30500 | 16 | ЛНВ на техническое обслуживание устройств релейной защиты и автоматики, Сургут, 2012, с.241, §65, столбец 11 (210707025) | Опробование шкафа секционного выключателя 0,4 кВ со схемой АВР КТП 6-10/0,4 кВ | шт | 0 |  | 1.98 |  | 0 | 0 | 0 | 0 | U30500 | 1 | СКРЫТЬ | 2КТП 6/0,4 кВ | 1 | ТО | 2КТП 6/0,4 кВ
ППР | U54758 | 16 | ЛНВ на техническое обслуживание устройств релейной защиты и автоматики, Сургут, 2012, с.211, §43, столбец 9 (210707025) | КонтрПроф шкафа частот.преобразователя | шт | 0 |  | 22.3 |  | 0 | 0 | 0 | 0 | U54758 | 1 | СКРЫТЬ | 2КТП 6/0,4 кВ | 1 | ТО | 2КТП 6/0,4 кВ
ППР | U67972 | 16 | 210707024, с.17, раздел 4.2, §1, столбец 7 | Техническое обслуживание устройства сбора и передачи данных (УСПД) | шт | 0 |  | 14.66 |  | 0 | 0 | 0 | 0 | U67972 | 1 | СКРЫТЬ | 2КТП 6/0,4 кВ | 1 | ТО | 2КТП 6/0,4 кВ
ППР | U67974 | 16 | 210707024, с.22, раздел 4.2, §3, столбец 7 | Техническое обслуживание прибора технического учёта СШМК.424233.008 (009) УСО ПТУ | шт | 0 |  | 0.18 |  | 0 | 0 | 0 | 0 | U67974 | 1 | СКРЫТЬ | 2КТП 6/0,4 кВ | 1 | ТО | 2КТП 6/0,4 кВ
ППР | U67973 | 16 | Калькуляция 18-0976-12/02 | Техническое обслуживание счётчика электрической энергии многофункционального микропроцессорного | шт | 0 |  | 0.4 |  | 0 | 0 | 0 | 0 | U67973 | 1 | СКРЫТЬ | 2КТП 6/0,4 кВ | 1 | ТО | 2КТП 6/0,4 кВ
ППР | U32745 | 16 | ЛНВ на техническое обслуживание устройств релейной защиты и автоматики, Сургут, 2012, с.138, §9, п.1/7-22/7 (210707025) | ВП шкафа защиты и автоматики управления выключателем ввода напряжением 6-10 кВ (микропроцессорный) | шт | 0 |  | 24.36 |  | 0 | 0 | 0 | 0 | U32745 | 1 | СКРЫТЬ | 2КТП 6/0,4 кВ | 1 | ТР | 2КТП 6/0,4 кВ
ППР | U32747 | 16 | ЛНВ на техническое обслуживание устройств релейной защиты и автоматики, Сургут, 2012, с.144, §11, столбец 7 | ВП шкафа защиты и автоматики управления секционным выключателем напряжением 6-10 кВ (микропроцессорный) | шт | 0 |  | 26.06 |  | 0 | 0 | 0 | 0 | U32747 | 1 | СКРЫТЬ | 2КТП 6/0,4 кВ | 1 | ТР | 2КТП 6/0,4 кВ
ППР | U32800 | 16 | ЛНВ на техническое обслуживание устройств релейной защиты и автоматики, Сургут, 2012, с.240, §64, столбец 7 (210707025) | Техническое обслуживание (профилактическое восстановление) шкафа выключателя ввода 0,4 кВ с защитой трансформатора КТП 6-10/0,4 кВ | шт | 0 |  | 19.75 |  | 0 | 0 | 0 | 0 | U32800 | 1 | СКРЫТЬ | 2КТП 6/0,4 кВ | 1 | ТР | 2КТП 6/0,4 кВ
ППР | U32801 | 16 | ЛНВ на техническое обслуживание устройств релейной защиты и автоматики, Сургут, 2012, с.241, §65, столбец 7 (210707025) | Техническое обслуживание (профилактическое восстановление) шкафа секционного выключателя 0,4 кВ со схемой АВР КТП 6-10/0,4 кВ | шт | 0 |  | 13.92 |  | 0 | 0 | 0 | 0 | U32801 | 1 | СКРЫТЬ | 2КТП 6/0,4 кВ | 1 | ТР | 2КТП 6/0,4 кВ
ППР | U54759 | 16 | ЛНВ на техническое обслуживание устройств релейной защиты и автоматики, Сургут, 2012, с.211, §43, столбец 7 (210707025) | ВП шкафа ЧР до 100 кВ | шт | 0 |  | 27.86 |  | 0 | 0 | 0 | 0 | U54759 | 1 | СКРЫТЬ | 2КТП 6/0,4 кВ | 1 | ТР | 2КТП 6/0,4 кВ
ППР | U32805 | 17 | ЛНВ на техническое обслуживание устройств релейной защиты и автоматики, Сургут, 2012, с.192, §30, столбец 7 | ВП шкафа тиристорного возбудительного устройства (микропроцессорный) | шт | 6 |  | 26.23 |  | 157.38 | 6 | 157.38 | 157.35 | U32805 | 1 | ок | 2КТП 6/0,4 кВ | 1 | ТР | 2КТП 6/0,4 кВ
ППР | U68098 | 17 | 210707024, с.19, Раздел 4.2, §2, пп.1/7-16/7 | Текущий ремонт устройства сбора и передачи данных | шт | 0 |  | 18.18 |  | 0 | 0 | 0 | 0 | U68098 | 1 | СКРЫТЬ | 2КТП 6/0,4 кВ | 1 | ТР | 2КТП 6/0,4 кВ
ППР |  |  | Обслуживание электроборудования площадочных объектов | [12 empty] | ОК |  | 0
ППР | U30500 | 17 | ЛНВ на техническое обслуживание устройств релейной защиты и автоматики, Сургут, 2012, с.241, §65, столбец 11 (210707025) | Опробование шкафа секционного выключателя 0,4 кВ со схемой АВР КТП 6-10/0,4 кВ | шт | 0 |  | 1.98 |  | 0 | 0 | 0 | 0 | U30500 | 1 | СКРЫТЬ | Площадочные объекты | 1 | ТО | Площадочные объекты
ППР | U32641 | 17 | ЛНВ на техническое обслуживание устройств релейной защиты и автоматики, Сургут, 2012, с.177, §21, столбец 9 | Профилактический контроль (Кп) шкафа защиты и автоматики управления выключателем ячейки электродвигателя напряжением 6-10 кВ на базе микропроцессорного устройства защиты SPAC серии 800 | операция | 0 |  | 18.43 |  | 0 | 0 | 0 | 0 | U32641 | 1 | СКРЫТЬ | Площадочные объекты | 1 | ТО | Площадочные объекты
ППР | U54758 | 18 | ЛНВ на техническое обслуживание устройств релейной защиты и автоматики, Сургут, 2012, с.211, §43, столбец 9 (210707025) | КонтрПроф шкафа частот.преобразователя | шт | 5 |  | 22.3 |  | 111.5 | 5 | 111.5 | 111.48 | U54758 | 1 | ок | Площадочные объекты | 1 | ТО | Площадочные объекты
ППР | U67973 | 18 | Калькуляция 18-0976-12/02 | Техническое обслуживание счётчика электрической энергии многофункционального микропроцессорного | шт | 0 |  | 0.4 |  | 0 | 0 | 0 | 0 | U67973 | 1 | СКРЫТЬ | Площадочные объекты | 1 | ТО | Площадочные объекты
ППР | U67975 | 18 | Калькуляция 18-0948-12/02 | Техническое обслуживание преобразователя интерфейсов | шт | 0 |  | 3.7 |  | 0 | 0 | 0 | 0 | U67975 | 1 | СКРЫТЬ | Площадочные объекты | 1 | ТО | Площадочные объекты
ППР | U67976 | 18 | Калькуляция 18-0949-12/02 | Техническое обслуживание щита диспетчерского | шт | 0 |  | 102.94 |  | 0 | 0 | 0 | 0 | U67976 | 1 | СКРЫТЬ | Площадочные объекты | 1 | ТО | Площадочные объекты
ППР | U32800 | 18 | ЛНВ на техническое обслуживание устройств релейной защиты и автоматики, Сургут, 2012, с.240, §64, столбец 7 (210707025) | Техническое обслуживание (профилактическое восстановление) шкафа выключателя ввода 0,4 кВ с защитой трансформатора КТП 6-10/0,4 кВ | шт | 0 |  | 19.75 |  | 0 | 0 | 0 | 0 | U32800 | 1 | СКРЫТЬ | Площадочные объекты | 1 | ТР | Площадочные объекты
ППР | U32801 | 18 | ЛНВ на техническое обслуживание устройств релейной защиты и автоматики, Сургут, 2012, с.241, §65, столбец 7 (210707025) | Техническое обслуживание (профилактическое восстановление) шкафа секционного выключателя 0,4 кВ со схемой АВР КТП 6-10/0,4 кВ | шт | 0 |  | 13.92 |  | 0 | 0 | 0 | 0 | U32801 | 1 | СКРЫТЬ | Площадочные объекты | 1 | ТР | Площадочные объекты
ППР | U54759 | 19 | ЛНВ на техническое обслуживание устройств релейной защиты и автоматики, Сургут, 2012, с.211, §43, столбец 7 (210707025) | ВП шкафа ЧР до 100 кВ | шт | 1 |  | 27.86 |  | 27.86 | 1 | 27.86 | 27.85 | U54759 | 1 | ок | Площадочные объекты | 1 | ТР | Площадочные объекты
ОТМ |  |  | Выполнение ОТМ | [12 empty] | ОК |  | 0
ОТМ | УПС(Д) | 19 | 110707001, с.160, §160, п.1, с.55, §24, п.16а/100*4 конца, с.159, §159, Примечание*6 жил кабеля, с.160, §160, п.6, с.160, §160, п.7, Ксб=0,78, 110501035, § Е23-4-5, таблица 2, гр.а/100 м*180 м кабеля, § Е23-4-5, таблица 2, гр.а/100 м*20 м кабеля, Ксб=0,9 | Оперативное движение УПС (УН-Н) демонтаж | шт | 0 |  | 15.19 |  | 0 | 0 | 0 | 0 | УПС(Д) | 1 | СКРЫТЬ | УПС(Д) | 1
ОТМ | УПС(М) | 19 | 110501035, § Е23-4-5, таблица 2, гр.а*20 м/100 м кабеля, гр.а*180 м/100 м кабеля, Ксб=0,9, 110501038, § Е23-7-26Б, таблица 3, п.1з, § Е23-7-20Б, таблица 3, п.2к, § Е23-7-31, таблица 4, п.4в*4/100 концов кабеля, § Е23-7-26В, таблица 4, гр.е*7/100 концов кабеля | Оперативное движение УПС (УН-Н) монтаж | шт | 0 |  | 20.1 |  | 0 | 0 | 0 | 0 | УПС(М) | 1 | СКРЫТЬ | УПС(М) | 1
ОТМ | ПНР(КТПН) СР | 19 | Калькуляция №18-0524-12/04 | Пусконаладочные работы КТПН-6/0,4 кВ | шт | 0 |  | 18.15 |  | 0 | 0 | 0 | 0 | ПНР(КТПН) СР | 1 | СКРЫТЬ | ПНР(КТПН) СР | 1
ОТМ | ПНР(КТПН) ПИ | 19 | Калькуляция №18-0525-12/04 | Пусконаладочные работы КТПН-6/0,4 кВ | шт | 0 |  | 23.35 |  | 0 | 0 | 0 | 0 | ПНР(КТПН) ПИ | 1 | СКРЫТЬ | ПНР(КТПН) ПИ | 1
ОТМ | U47222 | 19 | Калькуляция 18-0942-12/02 | расчистка трассы ВЛ | км | 0 |  | 2.6 |  | 0 | 0 | 0 | 0 | U47222 | 1 | СКРЫТЬ | U47222 | 1
ОТМ | U28630 | 19 | Калькуляция №18-0592-12/03 | Техническое обслуживание комплектной трансформаторной подстанции КТПН напряжением 6/0,4 кВ, мощностью 630 кВА | шт | 0 |  | 17.78 |  | 0 | 0 | 0 | 0 | U28630 | 1 | СКРЫТЬ | ТО КТПН УКРС/ЛВМУ | 1
ОТМ | U28563 | 19 | Калькуляция №18-0508-12/04 | Профилактические испытания трансформатора 6(10)/0,4 кВ | шт | 0 |  | 14.46 |  | 0 | 0 | 0 | 0 | U28563 | 1 | СКРЫТЬ | ОТМ | 1
ОТМ | U28622 | 19 | Калькуляция №18-0514-12/05 | Техническое обслуживание 1 км воздушных линий электропередачи напряжением 6 кВ | 1 км | 0 |  | 9.27 |  | 0 | 0 | 0 | 0 | U28622 | 1 | СКРЫТЬ | ОТМ | 1
ОТМ | U28624 | 19 | Калькуляция №18-0591-12/03 | Техническое обслуживание 1000 м воздушных линий электропередачи напряжением 110 кВ на железобетонных опорах и металлических опорах | 1 км | 0 |  | 45.74 |  | 0 | 0 | 0 | 0 | U28624 | 1 | СКРЫТЬ | ОТМ | 1
ОТМ | U28639 | 19 | 220700007, приложение 2, с.113, п.1.4/6, Ксб=0,78 | Техническое обслуживание трансформатора силового масляного двухобмоточного типа ТМ напряжением до 10 кВ мощностью до 63 кВА | ТО | 0 |  | 0.45 |  | 0 | 0 | 0 | 0 | U28639 | 1 | СКРЫТЬ | ОТМ | 1
ОТМ | U28649 | 19 | Калькуляция №18-0595-12/03 | Техническое обслуживание силового трансформатора 35 кВ 4-6,3 МВА | ТО | 0 |  | 25.37 |  | 0 | 0 | 0 | 0 | U28649 | 1 | СКРЫТЬ | ОТМ | 1
ОТМ | U28653 | 19 | Калькуляция №18-0426-12/05 | Техническое обслуживание разъединителя 35 кВ | шт. | 0 |  | 3.63 |  | 0 | 0 | 0 | 0 | U28653 | 1 | СКРЫТЬ | ОТМ | 1
ОТМ | U28656 | 19 | Калькуляция №18-0599-12/03 | Техническое обслуживание вакуумного выключателя 35 кВ | ТО | 0 |  | 4.25 |  | 0 | 0 | 0 | 0 | U28656 | 1 | СКРЫТЬ | ОТМ | 1
ОТМ | U28660 | 19 | Калькуляция №18-0427-12/05 | Техническое обслуживание секции шин 6 кВ | пм | 0 |  | 0.52 |  | 0 | 0 | 0 | 0 | U28660 | 1 | СКРЫТЬ | ОТМ | 1
ОТМ | U28661 | 19 | Калькуляция №18-0601-12/03 | Техническое обслуживание секции шин 35 кВ (ошиновки и шинопровода) | пм | 0 |  | 0.12 |  | 0 | 0 | 0 | 0 | U28661 | 1 | СКРЫТЬ | ОТМ | 1
ОТМ | U28665 | 19 | Калькуляция №18-0605-12/03 | Техническое обслуживание трансформатора тока 35 кВ | ТО | 0 |  | 0.31 |  | 0 | 0 | 0 | 0 | U28665 | 1 | СКРЫТЬ | ОТМ | 1
ОТМ | U28667 | 19 | 210707023, с.122, §61, пп.1-12 | ТО ячейки распределительного устройства 6кВ с секционным разъединителем | ТО | 0 |  | 2.53 |  | 0 | 0 | 0 | 0 | U28667 | 1 | СКРЫТЬ | ОТМ | 1
ОТМ | U28669 | 19 | 210707023, с.115, §57, пп.1-3, пп.5-14 | Техническое обслуживание ячейки трансформатора напряжения 6 кВ | шт | 0 |  | 2.81 |  | 0 | 0 | 0 | 0 | U28669 | 1 | СКРЫТЬ | ОТМ | 1
ОТМ | U28670 | 19 | 130700003 с.135, раздел 5, §5.4табл.5.4, п.1.3.2/3; §2.4, с.10, КТО -10% от ТР | Техническое обслуживание трансформатора тока до 10кВ, ТПЛ-10 (ТПОЛ, ТВЛМ, ТПЛМ, ТЛМ, ТЛШ)-10 | ТО | 0 |  | 0.07 |  | 0 | 0 | 0 | 0 | U28670 | 1 | СКРЫТЬ | ОТМ | 1
ОТМ | U28672 | 19 | 130700003 Часть 1 Общие положения. Электрооборудование и линии электропередачи ,1988г. стр.229 таблица 7.3, п.98в, стр.10 ТО-10% | ТО калориферов различных конструкций поверхностью нагрева до 10 м2 | ТО | 0 |  | 0.72 |  | 0 | 0 | 0 | 0 | U28672 | 1 | СКРЫТЬ | ОТМ | 1
ОТМ | U28684 | 19 | 220700007, с.115, прил. 1, раздел 2, п.3.9/6, Ксб=0,78 | Техническое обслуживание электродвигателя асинхронного с короткозамкнутым ротором, напряжением 0,4 кВ, в обычном исполнении мощностью до 100 кВт | шт | 0 |  | 0.22 |  | 0 | 0 | 0 | 0 | U28684 | 1 | СКРЫТЬ | ОТМ | 1
ОТМ | U28687 | 19 | 220700007, прил. 1, стр.117, п. 2.4.4, гр.6 Ксб=0,78 | ТО электродвигателя асинхронного с короткозамкнутым ротором напряжением 0,4 кВ взрывозащищённого исполнения, мощностью до 10 кВт | ТО | 0 |  | 0.18 |  | 0 | 0 | 0 | 0 | U28687 | 1 | СКРЫТЬ | ОТМ | 1
ОТМ | U29098 | 19 | Калькуляция №18-0518-12/05 | Техническое обслуживание ячейки вакуумного выключателя 6 кВ | шт | 0 |  | 2 |  | 0 | 0 | 0 | 0 | U29098 | 1 | СКРЫТЬ | ОТМ | 1
ОТМ | U29109 | 19 | Калькуляция №18-0435-12/05 | Техническое обслуживание щита силового управления ЩСУ-0,4 кВ до 15 отходящих групп | шт | 0 |  | 11.01 |  | 0 | 0 | 0 | 0 | U29109 | 1 | СКРЫТЬ | ОТМ | 1
ОТМ | U29118 | 19 | 220700007. Раздел VI, прил.4, с.133, п.5.1.2/6; Kсб.=0,78 | ТО осветительных сетей из кабеля, провода, шнура по кирпичным и бетонным основаниям , сечением 3 х 1,5-4 мм2 | 1000 м | 0 |  | 0.62 |  | 0 | 0 | 0 | 0 | U29118 | 1 | СКРЫТЬ | ОТМ | 1
ОТМ | U29119 | 19 | 220700007, с.133, раздел VI, приложение 4, п.17.2/6, Ксб=0,78 | ТО осветительных сетей из кабеля, провода, шнура по кирпичным и бетонным основаниям при скрытой проводке провода в помещении с повышенной опасностью. Сечение провода 3х1,5-4 мм2 | 1000 м провода | 0 |  | 0.78 |  | 0 | 0 | 0 | 0 | U29119 | 1 | СКРЫТЬ | ОТМ | 1
ОТМ | U29120 | 19 | Калькуляция №18-0505-12/04 | Техническое обслуживание внутренних сетей освещения 1км | км | 0 |  | 0.62 |  | 0 | 0 | 0 | 0 | U29120 | 1 | СКРЫТЬ | ОТМ | 1
ОТМ | U29128 | 19 | Калькуляция №18-0810-12/02 | Техническое обслуживание конденсаторных батарей 6,10 кВ | шт | 0 |  | 2.85 |  | 0 | 0 | 0 | 0 | U29128 | 1 | СКРЫТЬ | ОТМ | 1
ОТМ | U30594 | 19 | Калькуляция №18-0519-12/05 | Техническое обслуживание 1 км кабельных линий напряжением 0,4 кВ | 1 км | 0 |  | 14.88 |  | 0 | 0 | 0 | 0 | U30594 | 1 | СКРЫТЬ | ОТМ | 1
ОТМ | U32600 | 19 | ЛНВ на техническое обслуживание устройств релейной защиты и автоматики, Сургут, 2012, с.138, §9, п.1/9-22/9 (210707025) | КП шкафа защиты и автоматики управления выключателем ввода напряжением 6-10 кВ (микропроцессорный) | шт | 0 |  | 4.58 |  | 0 | 0 | 0 | 0 | U32600 | 1 | СКРЫТЬ | ОТМ | 1
ОТМ | U32602 | 19 | ЛНВ на техническое обслуживание устройств релейной защиты и автоматики, Сургут, 2012, с.144, §11, столбец 9 | КП шкафа защиты и автоматики управления секционным выключателем напряжением 6-10 кВ (микропроцессорный) | шт | 0 |  | 5.74 |  | 0 | 0 | 0 | 0 | U32602 | 1 | СКРЫТЬ | ОТМ | 1
ОТМ | U32604 | 19 | ЛНВ на техническое обслуживание устройств релейной защиты и автоматики, Сургут, 2012, с.156, §14, столбец 9 | КП шкафа трансформатора напряжения 6-10 кВ с АЧР (микропроцессорный) | шт | 0 |  | 3.84 |  | 0 | 0 | 0 | 0 | U32604 | 1 | СКРЫТЬ | ОТМ | 1
ОТМ | U32607 | 19 | ЛНВ на техническое обслуживание устройств релейной защиты и автоматики, Сургут, 2012, с.167, §18, столбец 9 | КП шкафа защиты и автоматики управления выключателем отходящей линии напряжением 6-10 кВ (микропроцессорный) | шт | 0 |  | 4.19 |  | 0 | 0 | 0 | 0 | U32607 | 1 | СКРЫТЬ | ОТМ | 1
ОТМ | U32628 | 19 | Калькуляция №18-0337-12/04 | Профилактический контроль панели автоматики обогрева | шт | 0 |  | 4.34 |  | 0 | 0 | 0 | 0 | U32628 | 1 | СКРЫТЬ | ОТМ | 1
ОТМ | U32645 | 19 | ЛНВ на техническое обслуживание устройств релейной защиты и автоматики, Сургут, 2012, с.164, §17, столбец 9 | КП шкафа защиты и автоматики управления выключателем блока статических конденсаторовнапряжением 6-10 кВ (микропроцессорный) | шт | 0 |  | 3.93 |  | 0 | 0 | 0 | 0 | U32645 | 1 | СКРЫТЬ | ОТМ | 1
ОТМ | U32653 | 19 | ЛНВ на техническое обслуживание устройств релейной защиты и автоматики, Сургут, 2012, с.131, §5, столбец 9 | КП устройства логической защиты шин напряжением 6-35кВ (микропроцессорный) | шт | 0 |  | 8.96 |  | 0 | 0 | 0 | 0 | U32653 | 1 | СКРЫТЬ | ОТМ | 1
ОТМ | U32730 | 19 | 210707025, Раздел 4.2, с.236, §61, п.1/7-п.12/7 | Профилактическое восстановление привода выключателя 35 кВ | шт | 0 |  | 24.45 |  | 0 | 0 | 0 | 0 | U32730 | 1 | СКРЫТЬ | ОТМ | 1
ОТМ | U32732 | 19 | ЛНВ на техническое обслуживание устройств релейной защиты и автоматики, Сургут, 2012, с.127, §3, столбец 7 (210707025) | Техническое обслуживание (профилактическое восстановление) шкафа защиты, управления и сигнализации секционного выключателя напряжением 35 кВ (микропроцессорный) | шт | 0 |  | 29.67 |  | 0 | 0 | 0 | 0 | U32732 | 1 | СКРЫТЬ | ОТМ | 1
ОТМ | U32734 | 19 | ЛНВ на техническое обслуживание устройств релейной защиты и автоматики, Сургут, 2012, с.125, §2, столбец 7 (210707025) | Техническое обслуживание (профилактическое восстановление) шкафа токовой направленной защиты линии напряжением 35 кВ (микропроцессорный) | шт | 0 |  | 21.16 |  | 0 | 0 | 0 | 0 | U32734 | 1 | СКРЫТЬ | ОТМ | 1
ОТМ | U32736 | 19 | ЛНВ на техническое обслуживание устройств релейной защиты и автоматики, Сургут, 2012, с.216, §49, столбец 7 (210707025) | Техническое обслуживание (профилактическое восстановление) шкафа ввода 0,4 кВ с защитой трансформатора (для РУ-0,4 кВ собственных нужд электростанций) | шт | 0 |  | 12.6 |  | 0 | 0 | 0 | 0 | U32736 | 1 | СКРЫТЬ | ОТМ | 1
ОТМ | U32737 | 19 | ЛНВ на техническое обслуживание устройств релейной защиты и автоматики, Сургут, 2012, с.238, §63, столбец 7 (210707025) | Техническое обслуживание (профилактическое восстановление) шкафа организации и распределения собственных нужд переменного тока | шт | 0 |  | 25.05 |  | 0 | 0 | 0 | 0 | U32737 | 1 | СКРЫТЬ | ОТМ | 1
ОТМ | U32742 | 19 | Нормы времени на техническое обслуживание устройств релейной защиты и автоматики, М.,1994, с.139, §12, п.12.3 б (110707008) | Профилактическое восстановление зарядного агрегата ВАЗП-380/220-40/80, подзарядного агрегата ВАЗ-230-70 (шкафа оперативного постоянного тока с аккумуляторными батареями (микропроцессорный)) | шт | 0 |  | 20.8 |  | 0 | 0 | 0 | 0 | U32742 | 1 | СКРЫТЬ | ОТМ | 1
ОТМ | U32752 | 19 | ЛНВ на техническое обслуживание устройств релейной защиты и автоматики, Сургут, 2012, с.167, §18, столбец 7 (210707025) | Техническое обслуживание (профилактическое восстановление) шкафа защиты и автоматики управления выключателем отходящей линии напряжением 6-10 кВ (микропроцессорный) | шт | 0 |  | 17.61 |  | 0 | 0 | 0 | 0 | U32752 | 1 | СКРЫТЬ | ОТМ | 1
ОТМ | U32753 | 19 | ЛНВ на техническое обслуживание устройств релейной защиты и автоматики, Сургут, 2012, с.137, §8, столбец 7 (210707025) | Техническое обслуживание (профилактическое восстановление) шкафа автоматики регулирования напряжения под нагрузкой (АРПН) (микропроцессорный) | шт | 0 |  | 19.24 |  | 0 | 0 | 0 | 0 | U32753 | 1 | СКРЫТЬ | ОТМ | 1
ОТМ | U32754 | 19 | ЛНВ на техническое обслуживание устройств релейной защиты и автоматики, Сургут, 2012, с.190, §29, столбец 7 | ВП шкафа центральной сигнплизации (микропроцессорного) | шт | 0 |  | 19.33 |  | 0 | 0 | 0 | 0 | U32754 | 1 | СКРЫТЬ | ОТМ | 1
ОТМ | U32763 | 19 | 130700003, ч.2, с.51, §1.7, табл.1.4, п.1.6/2*2 шт, п.2.15/2*4 шт, с.57, §1.7, табл.1.6, п.3.1/2, с.59, §1.7, табл.1.7, п.3*5 измерений, п.4, п.5, п.6*2 лампы, п.8, п.9*20 раз по 10 соединений | Профилактическое восстановление цепей электромагнитной блокировки ПС-35/6 кВ | шт | 0 |  | 12.39 |  | 0 | 0 | 0 | 0 | U32763 | 1 | СКРЫТЬ | ОТМ | 1
ОТМ | U32786 | 19 | ЛНВ на техническое обслуживание устройств релейной защиты и автоматики, Сургут, 2012, с.173, §20, столбец 7 (210707025) | Техническое обслуживание (профилактическое восстановление) шкафа защиты и автоматики управления выключателем ячейки электродвигателя 6-10кВ (микропроцессорный) | шт | 0 |  | 22.62 |  | 0 | 0 | 0 | 0 | U32786 | 1 | СКРЫТЬ | ОТМ | 1
ОТМ | U43009 | 19 | 130700003, ч.1, § 7.4, с.235, табл.7.3, п.26.1/б * 0,1 от 10 шт; ТО=10% от ТР | Замена одной лампы энергосберегающей (ТО электроосветительной арматуры с одной лампой накаливания) | шт | 0 |  | 0.03 |  | 0 | 0 | 0 | 0 | U43009 | 1 | СКРЫТЬ | ОТМ | 1
ОТМ | U47401 | 19 | Калькуляция №18-0361-12/04 | Замена аккумуляторной батареи | шт | 0 |  | 2.02 |  | 0 | 0 | 0 | 0 | U47401 | 1 | СКРЫТЬ | ОТМ | 1
ОТМ | U68040 | 19 | Калькуляция 18-0955-12/02 | Профилактическое восстановление шкафа централизованной системы БАВР | шт | 0 |  | 31.54 |  | 0 | 0 | 0 | 0 | U68040 | 1 | СКРЫТЬ | ОТМ | 1
ОТМ | U68042 | 19 | Калькуляция 18-0956-12/02 | Профилактическое восстановление основной защиты силового трансформатора с микропроцессорным устройством | шт | 0 |  | 35.14 |  | 0 | 0 | 0 | 0 | U68042 | 1 | СКРЫТЬ | ОТМ | 1
ОТМ | U68051 | 19 | 110707008, с.137, §10, п.10.1.в | Профилактическое востановление выносного трансформатора тока в установках до 20 кВ | шт | 0 |  | 2 |  | 0 | 0 | 0 | 0 | U68051 | 1 | СКРЫТЬ | ОТМ | 1
ОТМ | U69058 | 19 | Калькуляция 18-0969-12/02 | Подключение/отключение потребителей ВЛ 6(10) кВ | шт | 0 |  | 6.49 |  | 0 | 0 | 0 | 0 | U69058 | 1 | СКРЫТЬ | ОТМ | 1
ОТМ |  |  | Надзор за бригадами СМО | [12 empty] | ОК |  | 0
ОТМ | СМО | 19 | Правила по охране труда при эксплуатации электроустановок, утвержденные приказом Минтруда России от 24.07.2013 №328н | Осуществление надзора за бригадами СМО не имеющими права самостоятельно работать в электроустановках и в охранной зоне линии электропередачи | час | 0 |  | - | - | 0 | 0 | 0 | 0 | СМО | 1 | СКРЫТЬ | ОТ1 | 1
СП ПАО |  |  | Обслуживание электроборудования структурных подразделений ПАО "СНГ" | [12 empty] | ОК |  | 0
СП ПАО | U29183 | 19 | Калькуляция №18-0452-12/04 | Профилактические испытания защитных средств | шт | 0 |  | 0.27 |  | 0 | 0 | 0 | 0 | U29183 | 1 | СКРЫТЬ | СП ПАО | 1
СП ПАО | U28565 | 19 | 130700003 Часть 2, 1988г. п.2 Профилактические испытания электрооборудования, стр.97 таблица 2.12, п.3 | Измерение сопротивления контура заземления | измерение | 0 |  | 1.7 |  | 0 | 0 | 0 | 0 | U28565 | 1 | СКРЫТЬ | СП ПАО | 1
СП ПАО | U29170 | 19 | 130700003, Часть 2, §2.3, с.97, табл. 2.12, п.1, п.4, с.102, табл. 2.18, п.5 | Профилактическое испытание электрооборудования кранбалок (измерение полного сопротивления петли фаза-нуль, проверка заземления электрооборудования, измерение сопротивления изоляции силовых электропроводок) | измерение | 0 |  | 3.4 |  | 0 | 0 | 0 | 0 | U29170 | 1 | СКРЫТЬ | СП ПАО | 1
СП ПАО | U28566 | 19 | 130700003, Часть 2. Устройства релейной защиты и автоматики. Профилактические испытания.Электроизмерительные приборы, Куйбышев, 1988 г., с.97, табл.2.12, п.4 | Проверка целостности металлосвязи ЗУ | шт | 0 |  | 0.8 |  | 0 | 0 | 0 | 0 | U28566 | 1 | СКРЫТЬ | СП ПАО | 1
СП ПАО | U29154 | 19 | 130700003 Часть 2, 1988г. п.2 Профилактические испытания электрооборудования, стр.97, таблица 2.12, п.1 | Измерение полного сопротивления петли фаза-нуль | измерение | 0 |  | 1.6 |  | 0 | 0 | 0 | 0 | U29154 | 1 | СКРЫТЬ | СП ПАО | 1
СП ПАО | U28563 | 19 | Калькуляция №18-0508-12/04 | Профилактические испытания трансформатора 6(10)/0,4 кВ | шт | 0 |  | 14.46 |  | 0 | 0 | 0 | 0 | U28563 | 1 | СКРЫТЬ | СП ПАО | 1
СП ПАО | U29160 | 19 | 130700003 Часть 2, 1988г. п.2 Профилактические испытания электрооборудования, стр.95, таблица 2.10, пп.1б, 2б | Профилактические испытания силовых кабельных линий напряжением 6-10 кВ (измерение сопротивления изоляции, испытание повышенным выпрямленным напряжением) | измерение | 0 |  | 2.4 |  | 0 | 0 | 0 | 0 | U29160 | 1 | СКРЫТЬ | СП ПАО | 1
СП ПАО | U28622 | 19 | Калькуляция №18-0514-12/05 | Техническое обслуживание 1 км воздушных линий электропередачи напряжением 6 кВ | 1 км | 0 |  | 9.27 |  | 0 | 0 | 0 | 0 | U28622 | 1 | СКРЫТЬ | СП ПАО | 1
СП ПАО | U28641 | 19 | 220700007, с.122, прил.2, п.1.6/6, Ксб=0,78 | Техническое обслуживание трансформатора силового маслонаполненного двухобмоточного типа ТМ, напряжением до 10 кВ, мощностью 160 кВА | шт | 0 |  | 0.66 |  | 0 | 0 | 0 | 0 | U28641 | 1 | СКРЫТЬ | СП ПАО | 1
СП ПАО | U28642 | 19 | 220700007, с.122, прил.2, п.1.7/6, Ксб=0,78 | Техническое обслуживание трансформатора силового маслонаполненного двухобмоточного типа ТМ, напряжением до 10 кВ, мощностью 250 кВА | шт | 0 |  | 0.75 |  | 0 | 0 | 0 | 0 | U28642 | 1 | СКРЫТЬ | СП ПАО | 1
СП ПАО | U28643 | 19 | 220700007, с.122, прил.2, п.1.8/6, Ксб=0,78 | Техническое обслуживание трансформатора силового маслонаполненного двухобмоточного типа ТМ, напряжением до 10 кВ, мощностью 400 кВА | шт | 0 |  | 1.15 |  | 0 | 0 | 0 | 0 | U28643 | 1 | СКРЫТЬ | СП ПАО | 1
СП ПАО | U28644 | 19 | 220700007, Ксб=0,78, с.122, приложение 2, п.1.9/6 | Техническое обслуживание трансформатора силового маслонаполненного двухобмоточного типа ТМ напряжением до 10 кВ мощностью 630 кВА | ремонт | 0 |  | 1.2 |  | 0 | 0 | 0 | 0 | U28644 | 1 | СКРЫТЬ | СП ПАО | 1
СП ПАО | U30595 | 19 | Калькуляция №18-0520-12/05 | Техническое обслуживание 1 км кабельных линий напряжением 6 кВ | 1 км | 0 |  | 27.55 |  | 0 | 0 | 0 | 0 | U30595 | 1 | СКРЫТЬ | СП ПАО | 1
СП ПАО | U28636 | 19 | Калькуляция №18-0496-12/05 | Техническое обслуживание двух комплектной трансформаторной подстанции напряжением 6(10) /0,4 кВ мощностью 630 кВА | шт | 0 |  | 28.48 |  | 0 | 0 | 0 | 0 | U28636 | 1 | СКРЫТЬ | СП ПАО | 1
СП ПАО | U30486 | 20 | ЛНВ на техническое обслуживание устройств релейной защиты и автоматики, Сургут, 2012, с.240, §64, столбец 9 | КП шкафа выключателя ввода 0,4 кВ с защитой трансформатора КТП 6-10/0,4 кВ | шт | 2 |  | 12.35 |  | 24.7 | 2 | 24.7 | 24.69 | U30486 | 1 | ок | СП ПАО | 1 | ТО | 2КТП 6/0,4 кВ
СП ПАО | U30487 | 21 | ЛНВ на техническое обслуживание устройств релейной защиты и автоматики, Сургут, 2012, с.241, §65, столбец 9 | КП шкафа секционного выключателя 0,4кВ со схемой АВР КТП 6-10кВ/0,4кВ | шт | 1 |  | 12.88 |  | 12.88 | 1 | 12.88 | 12.88 | U30487 | 1 | ок | СП ПАО | 1 | ТО | 2КТП 6/0,4 кВ
СП ПАО | U28625 | 21 | Калькуляция №18-0492-12/05 | Техническое обслуживание комплектной трансформаторной подстанции наружной установки напряжением 6(10) /0,4 кВ мощностью до 100 кВА | шт | 0 |  | 10.29 |  | 0 | 0 | 0 | 0 | U28625 | 1 | СКРЫТЬ | СП ПАО | 1
СП ПАО | U28634 | 21 | Калькуляция №18-0494-12/03 | ТО комплектной трансформаторной подстанции 2х250 кВА | шт | 0 |  | 23.71 |  | 0 | 0 | 0 | 0 | U28634 | 1 | СКРЫТЬ | СП ПАО | 1
СП ПАО | U28660 | 21 | Калькуляция №18-0427-12/05 | Техническое обслуживание секции шин 6 кВ | пм | 0 |  | 0.52 |  | 0 | 0 | 0 | 0 | U28660 | 1 | СКРЫТЬ | СП ПАО | 1
СП ПАО | U28645 | 21 | 220700007, с.122, прил.2, п.1.10/6, Ксб=0,78 | Техническое обслуживание трансформатора силового маслонаполненного двухобмоточного типа ТМ, напряжением до 10 кВ, мощностью 1000 кВА | шт | 0 |  | 1.54 |  | 0 | 0 | 0 | 0 | U28645 | 1 | СКРЫТЬ | СП ПАО | 1
СП ПАО | U28580 | 21 | 210707023, с.174, §99, пп.2-5 | Текущий ремонт секции шин 6 кВ (ошиновки и шинопровода) | пм | 0 |  | 0.75 |  | 0 | 0 | 0 | 0 | U28580 | 1 | СКРЫТЬ | СП ПАО | 1
СП ПАО | U28559 | 21 | 220700007, с.122, прил.2, п.1.9/7, раздел VI, Ксб=0,78 | Текущий ремонт трансформатора силового маслонаполненного двухобмоточного типа ТМ напряжением до 10 кВ, мощностью 630 кВА | ремонт | 0 |  | 12.01 |  | 0 | 0 | 0 | 0 | U28559 | 1 | СКРЫТЬ | СП ПАО | 1
СП ПАО | U28681 | 21 | 220700007, с.115, прил. 1, раздел 2, п.3.4/6, Ксб=0,78 | Текущий ремонт электродвигателя асинхронного с короткозамкнутым ротором напряжением 0,4 кВ, в обычном исполнении мощностью до 10 кВт | шт | 0 |  | 0.14 |  | 0 | 0 | 0 | 0 | U28681 | 1 | СКРЫТЬ | СП ПАО | 1
СП ПАО | U29109 | 21 | Калькуляция №18-0435-12/05 | Техническое обслуживание щита силового управления ЩСУ-0,4 кВ до 15 отходящих групп | шт | 0 |  | 11.01 |  | 0 | 0 | 0 | 0 | U29109 | 1 | СКРЫТЬ | СП ПАО | 1
СП ПАО | U29122 | 21 | Калькуляция №18-0437-12/05 | Техническое обслуживание внутрицеховых сетей 1 км | км | 0 |  | 9.43 |  | 0 | 0 | 0 | 0 | U29122 | 1 | СКРЫТЬ | СП ПАО | 1
ОТ |  |  | Охрана труда | [12 empty] | ОК |  | 0
ОТ | ОТ1 | 22 | Программа №91 проведения обучения, первичного (повторного) инструктажа по охране труда и промышленной безопасности на рабочем месте электромонтера по ремонту и обслуживанию электрооборудования | Повторный инструктаж | чел. | 3 |  | 6 |  | 18 | 3 | 18 | 18 | ОТ1 | 1 | ок | ОТ3 | 1
ОТ | ОТ2 | 22 | Программа №12 проведения обучения, первичного (повторного) инструктажа по охране труда и промышленной безопасности на рабочем месте стропальщика (совмещение профессии) | Повторный инструктаж | чел. | 0 |  | 4 |  | 0 | 0 | 0 | 0 | ОТ2 | 1 | СКРЫТЬ | ОТ3 | 1
ОТ | ОТ3 | 23 | Программа №5 обучения мерам пожарной безопасности пожарно-технический минимум (для электромонтеров по ремонту и обслуживанию электрооборудования) | Обучение | чел. | 1 |  | 12 |  | 12 | 1 | 12 | 12 | ОТ3 | 1 | ок | ОТ4 | 1
ОТ | ОТ4 | 24 | Программа профессионального обучения по курсу "Подготовка электротехнического и электротехнологического персонала и специалистов по охране труда для повышения (подтверждения) группы по электробезопасности" | Обучение | чел. | 2 |  | 30 |  | 60 | 1 | 30 | 30 | ОТ4 | 1 | ок | ОТ4 | 1
ОТ | ОТ5 | 24 | Программа №91 проведения обучения, первичного (повторного) инструктажа по охране труда и промышленной безопасности на рабочем месте электромонтера по ремонту и обслуживанию электрооборудования | Первичный инструктаж | чел. | 0 |  | 11 |  | 0 | 0 | 0 | 0 | ОТ5 | 1 | СКРЫТЬ | ОТ3 | 1
ОТ | ОТ6 | 24 | Программа №12 проведения обучения, первичного (повторного) инструктажа по охране труда и промышленной безопасности на рабочем месте стропальщика (совмещение профессии) | Первичный инструктаж | чел. | 0 |  | 8 |  | 0 | 0 | 0 | 0 | ОТ6 | 1 | СКРЫТЬ | ОТ3 | 1
ОТ | ОТ7 | 24 | Программа №89 проведения обучения, первичного (повторного) инструктажа по охране труда и промышленной безопасности на рабочем месте электромеханика по торговому и холодильному оборудованию | Первичный инструктаж | чел. | 0 |  | 11 |  | 0 | 0 | 0 | 0 | ОТ7 | 1 | СКРЫТЬ | ОТ2 | 1
ОТ | ОТ8 | 24 | Программа №89 проведения обучения, первичного (повторного) инструктажа по охране труда и промышленной безопасности на рабочем месте электромеханика по торговому и холодильному оборудованию | Повторный инструктаж | чел. | 0 |  | 6 |  | 0 | 0 | 0 | 0 | ОТ8 | 1 | СКРЫТЬ | ОТ2 | 1
ОТ | ОТ9 | 24 | Программа №90 проведения обучения, первичного (повторного) инструктажа по охране труда и промышленной безопасности на рабочем месте слесаря по ремонту и обслуживанию систем вентиляции и кондиционирования | Первичный инструктаж | чел. | 0 |  | 11 |  | 0 | 0 | 0 | 0 | ОТ9 | 1 | СКРЫТЬ | ОТ2 | 1
ОТ | ОТ10 | 24 | Программа №90 проведения обучения, первичного (повторного) инструктажа по охране труда и промышленной безопасности на рабочем месте слесаря по ремонту и обслуживанию систем вентиляции и кондиционирования | Повторный инструктаж | чел. | 0 |  | 6 |  | 0 | 0 | 0 | 0 | ОТ10 | 1 | СКРЫТЬ | ОТ2 | 1
ОТ | ОТ11 | 25 | Программа проведения первичного (повторного) противопожарного инструктажа рабочих профессий управления электросетевого хозяйства | Первичный (повторный) инструктаж | чел. | 2 |  | 4.5 |  | 9 | 2 | 9 | 9 | ОТ11 | 1 | ок | ОТ2 | 1
ОТ | ОТ12 | 25 | Программа для подготовки рабочих люльки, находящихся на подъемнике (вышке) (совмещение профессии) | Обучение | чел. | 0 |  | 8 |  | 0 | 0 | 0 | 0 | ОТ12 | 1 | СКРЫТЬ | ОТ4 | 1
ОТ | ОТ13 | 25 | Программа №99 проведения внепланового инструктажа по безопасности при выполнении работ в паводковый период, правилам пользования переправами водных объектов, лодками, спасательными средствами, безопасности при движении по ледовым переправам и автозимникам | Внеплановый инструктаж | чел. | 0 |  | 1 |  | 0 | 0 | 0 | 0 | ОТ13 | 1 | СКРЫТЬ | ОТ3 | 1
ОТ | ОТ14 | 25 | Программа №60 обучения персонала и специалистов НГДУ "Талаканнефть" безопасному производству работ и проведения практических тренировочных занятий по отработке действий при возникновении внештатных ситуаций, создающих угрозу аварий и инцидентов в условиях низких температур наружного воздуха | Обучение | чел. | 0 |  | 3 |  | 0 | 0 | 0 | 0 | ОТ14 | 1 | СКРЫТЬ | ОТ4 | 1
ОТ | ОТ15 | 25 | Программа обучения работников НГДУ "Талаканнефть" не входящих в состав нештатных формирований по обеспечению выполнения мероприятий по гражданской обороне (НФГО) | Обучение | чел. | 0 |  | 19 |  | 0 | 0 | 0 | 0 | ОТ15 | 1 | СКРЫТЬ | ОТ4 | 1
ОТ | ОТ16 | 25 | Программа обучения нештатных формирований по обеспечению выполнения мероприятий по гражданской обороне (НФГО) НГДУ "Талаканнефть" | Обучение | чел. | 0 |  | 14 |  | 0 | 0 | 0 | 0 | ОТ16 | 1 | СКРЫТЬ | ОТ4 | 1
ОТ | ОТ17 | 25 | Программа обучения работников НГДУ "Талаканнефть" (I и II группа по безопасности работ) допускаемых к работам на высоте безопасным методам и приемам выполнения работ | Обучение | чел. | 0 |  | 11 |  | 0 | 0 | 0 | 0 | ОТ17 | 1 | СКРЫТЬ | ОТ4 | 1
ОТ | ОТ18 | 25 | Программа обучения электротехнического персонала НГДУ «Талаканнефть» безопасному производству работ и проведению практических тренировочных занятий по отработке практических навыков обслуживания воздушных линий электропередачи с наведенным напряжением | Обучение | чел. | 0 |  | 4 |  | 0 | 0 | 0 | 0 | ОТ18 | 1 | СКРЫТЬ | ОТ4 | 1
ОТ | ОТ20 | 25 | Техническая учёба по теме №1 "Организация работы на воздушных линиях электропередачи, требования к подготовке рабочего места, способы и методы безопасного производства работ" | Обучение | чел. | 0 |  | 3.33 |  | 0 | 0 | 0 | 0 | ОТ20 | 1 | СКРЫТЬ | ОТ4 | 1
ОТ | ОТ21 | 25 | Техническая учёба по теме №2 "Порядок проведения оперативных переключений по бланкам переключений и составлению бланков переключения с последующим проведением противоаварийных тренировок" | Обучение | чел. | 0 |  | 3 |  | 0 | 0 | 0 | 0 | ОТ21 | 1 | СКРЫТЬ | ОТ4 | 1
ОТ | ОТ22 | 25 | Техническая учёба по теме №3 "Безопасное производство работ и проведение практических тренировочных занятий по отработке практических навыков обслуживания воздушных линий электропередачи с наведенным напряжением" | Обучение | чел. | 0 |  | 6.5 |  | 0 | 0 | 0 | 0 | ОТ22 | 1 | СКРЫТЬ | ОТ4 | 1
ОТ | ОТ23 | 25 | Программа №161 проведения обучения первичного (повторного) инструктажа по охране труда и промышленной безопасности на рабочем месте для электромонтеров по ремонту и обслуживанию электрооборудования грузоподъемных машин (совмещенная профессия) | Первичный инструктаж | чел. | 0 |  | 7 |  | 0 | 0 | 0 | 0 | ОТ23 | 1 | СКРЫТЬ | ОТ3 | 1
ОТ | ОТ24 | 25 | Программа №161 проведения обучения первичного (повторного) инструктажа по охране труда и промышленной безопасности на рабочем месте для электромонтеров по ремонту и обслуживанию электрооборудования грузоподъемных машин (совмещенная профессия) | Повторный инструктаж | чел. | 0 |  | 4 |  | 0 | 0 | 0 | 0 | ОТ24 | 1 | СКРЫТЬ | ОТ3 | 1
АХР |  |  | Административно-хозяйственные работы | [12 empty] | ОК |  | 0
АХР | ХР1 | 25 | 110501028, Ксб-0,85, §Е20-1-255, п.2 | Очистка территории от снега с перекидкой снега на расстояние до 3 м и сгребанием в кучи при толщине снежного покрова до 15 см | 100 м2 | 0 |  | 1.7 |  | 0 | 0 | 0 | 0 | ХР1 | 1 | СКРЫТЬ | ХР1 | 1
АХР | ХР2 | 25 | 111002005, с.121, §6, п.1а | Очистка территорий с усовершенствованными покрытиями от уплотненного снега, территория I класса: Очистка территорий от уплотненного снега скребком. Сгребание снега в валы или кучи. | 1 м2 | 0 |  | 0.03 |  | 0 | 0 | 0 | 0 | ХР2 | 1 | СКРЫТЬ | ХР1 | 1
АХР | ХР3 | 25 | 111002005, с.121, §7, п.1а | Очистка территорий от наледи без предварительной обработки хлоридами, территория I класса: Скалывание наледи толщиной до 2 см. Сгребание скола в валы или кучи. | 1 м2 | 0 |  | 0.07 |  | 0 | 0 | 0 | 0 | ХР3 | 1 | СКРЫТЬ | ХР1 | 1
АХР | ХР4 | 25 | 111002005, с.122, §9 | Перекидывание снега и скола: Перекидывание снега и скола на газоны и свободные участки территорий с последующим равномерным разбрасыванием. | 1 м3 | 0 |  | 0.4 |  | 0 | 0 | 0 | 0 | ХР4 | 1 | СКРЫТЬ | ХР1 | 1
АХР | ХР12 | 25 | 111002006, с.201, 2.2.4, п.1 | Выкашивание сплошного газона газонокосилкой | 1 м2 | 0 |  | 0.0027 |  | 0 | 0 | 0 | 0 | ХР12 | 1 | СКРЫТЬ | ХР2 | 1
АХР | ХР13 | 25 | 111002006, с.24, 1.2.1, п.32 | Уборка с газонов травы, скошенной газонокосилкой | 1 м2 | 0 |  | 0.0024 |  | 0 | 0 | 0 | 0 | ХР13 | 1 | СКРЫТЬ | ХР2 | 1
АХР | ХР5 | 25 | 111002002, с.10, карта 1, п.1а | Подметание пола без предварительного увлажнения | 1 м2 | 0 |  | 0.0037 |  | 0 | 0 | 0 | 0 | ХР5 | 1 | СКРЫТЬ | ХР3 | 1
АХР | ХР6 | 25 | 111002005, Ксб-0,95, с.122, §13, п.3б | Подметание территории без покрытия | 1 м2 | 0 |  | 0.0020583 |  | 0 | 0 | 0 | 0 | ХР6 | 1 | СКРЫТЬ | ХР3 | 1
АХР | ХР7 | 25 | 111002005, Ксб-0,95, с.122, §13, п.1б | Подметание территории с усовершенствованным покрытием | 1 м2 | 0 |  | 0.0012667 |  | 0 | 0 | 0 | 0 | ХР7 | 1 | СКРЫТЬ | ХР3 | 1
АХР | ХР8 | 25 | 110704009, Ксб-0,78, с.204, §137, п.1в, Примечание 1 | Окраска гладких металлоконструкций и оборудования плоской формы из краскопульта при площади окрашивания до 100м² | 1 м2 | 0 |  | 0.01248 |  | 0 | 0 | 0 | 0 | ХР8 | 1 | СКРЫТЬ | ХР4 | 1
АХР | ХР9 | 25 | 110704009, Ксб-0,78, с.204, §137, п.3в, Примечание 1 | Окраска гладких металлоконструкций и оборудования фасонной формы из краскопульта при площади окрашивания до 100м² | 1 м2 | 0 |  | 0.01872 |  | 0 | 0 | 0 | 0 | ХР9 | 1 | СКРЫТЬ | ХР4 | 1
АХР | ХР10 | 25 | 110704009, Ксб-0,78, с.204, §137, п.1в | Окраска гладких металлоконструкций и оборудования плоской формы кистью при площади окрашивания до 100м² | 1 м2 | 0 |  | 0.0312 |  | 0 | 0 | 0 | 0 | ХР10 | 1 | СКРЫТЬ | ХР4 | 1
АХР | ХР11 | 25 | 110704009, Ксб-0,78, с.204, §137, п.3в | Окраска гладких металлоконструкций и оборудования фасонной формы кистью при площади окрашивания до 100м² | 1 м2 | 0 |  | 0.0468 |  | 0 | 0 | 0 | 0 | ХР11 | 1 | СКРЫТЬ | ХР4 | 1
АХР | U36660 | 25 | 110707001, с.151, §193; Ксб=0,74 | Окраска металлических панелей электроаппаратуры краскопультом | 1 м2 | 0 |  | 0.08 |  | 0 | 0 | 0 | 0 | U36660 | 1 | СКРЫТЬ | U36660 | 1
ВП |  |  | Внеплановые работы | [12 empty] | ОК
ВП | 0 | 25 | [5 empty] | 0 |  | 0 |  | 0 | 0 |  | 1 | СКРЫТЬ
ВП | 0 | 25 | [5 empty] | 0 |  | 0 |  | 0 | 0 |  | 1 | СКРЫТЬ
ВП | 0 | 25 | [5 empty] | 0 |  | 0 |  | 0 | 0 |  | 1 | СКРЫТЬ
ВП | 0 | 25 | [5 empty] | 0 |  | 0 |  | 0 | 0 |  | 1 | СКРЫТЬ
ВП | 0 | 25 | [5 empty] | 0 |  | 0 |  | 0 | 0 |  | 1 | СКРЫТЬ
ВП | 0 | 25 | [5 empty] | 0 |  | 0 |  | 0 | 0 |  | 1 | СКРЫТЬ
ВП | 0 | 25 | [5 empty] | 0 |  | 0 |  | 0 | 0 |  | 1 | СКРЫТЬ
ВП | 0 | 25 | [5 empty] | 0 |  | 0 |  | 0 | 0 |  | 1 | СКРЫТЬ
ВП | 0 | 25 | [5 empty] | 0 |  | 0 |  | 0 | 0 |  | 1 | СКРЫТЬ
ВП | 0 | 25 | [5 empty] | 0 |  | 0 |  | 0 | 0 |  | 1 | СКРЫТЬ
ВП | 0 | 25 | [5 empty] | 0 |  | 0 |  | 0 | 0 |  | 1 | СКРЫТЬ
ВП | 0 | 25 | [5 empty] | 0 |  | 0 |  | 0 | 0 |  | 1 | СКРЫТЬ
ВП | 0 | 25 | [5 empty] | 0 |  | 0 |  | 0 | 0 |  | 1 | СКРЫТЬ
ВП | 0 | 25 | [5 empty] | 0 |  | 0 |  | 0 | 0 |  | 1 | СКРЫТЬ
ВП | 0 | 25 | [5 empty] | 0 |  | 0 |  | 0 | 0 |  | 1 | СКРЫТЬ
ВП | 0 | 25 | [5 empty] | 0 |  | 0 |  | 0 | 0 |  | 1 | СКРЫТЬ
ВП | 0 | 25 | [5 empty] | 0 |  | 0 |  | 0 | 0 |  | 1 | СКРЫТЬ
ВП | 0 | 25 | [5 empty] | 0 |  | 0 |  | 0 | 0 |  | 1 | СКРЫТЬ
ВП | 0 | 25 | [5 empty] | 0 |  | 0 |  | 0 | 0 |  | 1 | СКРЫТЬ
ВП | 0 | 25 | [5 empty] | 0 |  | 0 |  | 0 | 0 |  | 1 | СКРЫТЬ
ВП | 0 | 25 | [5 empty] | 0 |  | 0 |  | 0 | 0 |  | 1 | СКРЫТЬ
ВП | 0 | 25 | [5 empty] | 0 |  | 0 |  | 0 | 0 |  | 1 | СКРЫТЬ
ВП | 0 | 25 | [5 empty] | 0 |  | 0 |  | 0 | 0 |  | 1 | СКРЫТЬ
ВП | 0 | 25 | [5 empty] | 0 |  | 0 |  | 0 | 0 |  | 1 | СКРЫТЬ
ВП | 0 | 25 | [5 empty] | 0 |  | 0 |  | 0 | 0 |  | 1 | СКРЫТЬ
ВП | 0 | 25 | [5 empty] | 0 |  | 0 |  | 0 | 0 |  | 1 | СКРЫТЬ
ВП | 0 | 25 | [5 empty] | 0 |  | 0 |  | 0 | 0 |  | 1 | СКРЫТЬ
ВП | 0 | 25 | [5 empty] | 0 |  | 0 |  | 0 | 0 |  | 1 | СКРЫТЬ
ВП | 0 | 25 | [5 empty] | 0 |  | 0 |  | 0 | 0 |  | 1 | СКРЫТЬ
ВП | 0 | 25 | [5 empty] | 0 |  | 0 |  | 0 | 0 |  | 1 | СКРЫТЬ
ПЕР |  |  | Переезд к месту выполнения работ и обратно: | [12 empty] | ОК
ПЕР |  | 26 | 110601006 Единые нормы времени на перевозку грузов автомобильным транспортом и сдельные расценки для оплаты труда водителей, табл.14а, I группа дорог | Проезд к месту выполнения работ и обратно (дороги с усовершенствованным покрытием (асфальтобетонные, цементобетонные, брусчатые, гудронированные, клинкерные) (усл.2.1)) | км | 650 |  | 0.02 |  | 13 | 1050 | 21 | 21 | пер1 | 1 | ок | АВТО
ПЕР |  | 27 | 110601006 Единые нормы времени на перевозку грузов автомобильным транспортом и сдельные расценки для оплаты труда водителей, табл.14а, II группа дорог | Проезд к месту выполнения работ и обратно (дороги с твердым покрытием (булыжные, щебеночные, гравийные) и грунтовые улучшенные (усл.2.2)) | км | 500 |  | 0.027 |  | 13.5 | 500 | 13.5 | 13.5 | пер2 | 1 | ок | АВТО
|  | - | - | Итого по заданию | - |  |  | - |  | 1331.28 | - | 1309.28 | 1309.04
|  | Фактически отработанное время |  | 1309
|  | % выполнения нормированного задания по трудоемкости (гр.9/фактически отработанное время) | [8 empty] | 100.0214
|  | Задание выдал Начальник района |  | С.П.Глухов |  |  | Задание принял |  | см. приложение 1
|  |  | (должность) (подпись) (инициалы, фамилия) | [5 empty] | (должность, профессия) (подпись) (инициалы, фамилия)
|  | Работу сдал см. приложение 2 |  |  |  |  | Работу принял |  | Начальник службы |  |  |  | А.Н.Пипкин
|  |  | (должность, профессия) (подпись) (инициалы, фамилия) | [5 empty] | (должность) (подпись) (инициалы, фамилия)
|  | Руководитель |  | Начальник УЭСХ | [5 empty] | Е.Н.Малыхин
|  | организационной единицы | [7 empty] | В.А.Лениншмидт
|  |  |  | (должность) |  |  | (подпись) |  |  | (инициалы, фамилия)
Начальник службы
А.Н.Пипкин
|  |  |  | (должность) |  |  | (подпись) |  |  | (инициалы, фамилия)
|  | Ответственный исполнитель |  | Экономист | [5 empty] | В.Н.Кондратов
|  | по нормированию труда | [7 empty] | И.А.Сетямина
|  |  |  | (должность) |  |  | (подпись) |  |  | (инициалы, фамилия)
|  |  |  | Инженер по организации и нормированию труда I категории | [5 empty] | И.А.Корчин
|  |  |  | (должность) |  |  | (подпись) |  |  | (инициалы, фамилия)
|  | Руководитель отдела (службы) по |  | Начальник отдела | [5 empty] | И.И.Сыртланов
|  | организации труда и заработной платы | [7 empty] | И.И.Сыртланов
|  |  |  | (должность) |  |  | (подпись) |  |  | (инициалы, фамилия)
Дата составления « _ » _________________20____ г.
Примечание: Нормированное задание составляеися на состав и объем работ, предусмотренных утвержденными планами, технологическими регламентами, заданиями и другими документами, и выдается работнику (работникам) перед началом производства работ. По окончании выполнения работ в нормированном задании указывается информация о фактическом выполнении работ с указанием объемов выполненных работ, нормативного времени на фактически выполненный объем, фактически отработанного времени, % выполнения нормированного задания по трудоёмкости. При выдаче нормированного задания работники должны быть ознакомлены с нормированным заданием под роспись с указанием даты ознакомления.
[7 empty] | План, шт |  |  | Уточ.план, шт | Норма уточ.план, ч.ч. | ФАКТ, шт | ФАКТ, ч
| РЗАиТ |  | ТО |  | ТО |  |  | 698.42 |  |  | 698.42 |  | 698.42
| ПС 35-110 кВТО |  | Устройства РЗАиТМ (ПС-35/6 кВ, ПС-110/35/6 кВ) | ПС 35-110 кВ | ТО |  | 23 | 94.76 |  | 23 | 94.76 | 23 | 94.76
| ЗРУ 6 кВТО |  | Устройства РЗАиТМ (ЗРУ-6 кВ) | ЗРУ 6 кВ | ТО |  | 39 | 454.58 |  | 39 | 454.58 | 39 | 454.58
| 2КТП 6/0,4 кВТО |  | Устройства РЗА (КТП-6/0,4 кВ) | 2КТП 6/0,4 кВ | ТО |  | 0 | 37.58 |  | 3 | 37.58 | 3 | 37.58
| Площадочные объектыТО |  | Прочее оборудование | Площадочные объекты | ТО |  | 5 | 111.5 |  | 5 | 111.5 | 5 | 111.5
| РЗАиТ |  | ТР |  | ТР |  |  | 507.36 |  |  | 507.36 |  | 507.36
| ПС 35-110 кВТР |  | Устройства РЗАиТМ (ПС-35/6 кВ, ПС-110/35/6 кВ) | ПС 35-110 кВ | ТР |  | 2 | 36.36 |  | 2 | 36.36 | 2 | 36.36
| ЗРУ 6 кВТР |  | Устройства РЗАиТМ (ЗРУ-6 кВ) | ЗРУ 6 кВ | ТР |  | 13 | 285.76 |  | 13 | 285.76 | 13 | 285.76
| 2КТП 6/0,4 кВТР |  | Устройства РЗА (КТП-6/0,4 кВ) | 2КТП 6/0,4 кВ | ТР |  | 6 | 157.38 |  | 6 | 157.38 | 6 | 157.38
| Площадочные объектыТР |  | Прочее оборудование | Площадочные объекты | ТР |  | 1 | 27.86 |  | 1 | 27.86 | 1 | 27.86
| Общее |  | ОТМ |  |  |  |  | 0 |  |  | 0 |  | 0
| Общее |  |  | ПНР(КТПН) ПИ |  |  | 0 | 0 |  | 0 | 0 | 0 | 0
| Общее |  |  | ПНР(КТПН) СР |  |  | 0 | 0 |  | 0 | 0 | 0 | 0
| Общее |  |  | ТО КТПН УКРС/ЛВМУ |  |  | 0 | 0 |  | 0 | 0 | 0 | 0
| Общее |  |  | УПС(Д) |  |  | 0 | 0 |  | 0 | 0 | 0 | 0
| Общее |  |  | УПС(М) |  |  | 0 | 0 |  | 0 | 0 | 0 | 0
| Общее |  | Расчистка трассы ВЛ | U47222 |  |  | 0 | 0 |  | 0 | 0 | 0 | 0
| Общее |  | Покраска эл./оборудования | U36660 |  |  | 0 | 0 |  | 0 | 0 | 0 | 0
| Общее |  | Мероприятия надежности+ПКС | ОТМ |  |  | 0 | 0 |  | 0 | 0 | 0 | 0
| Общее |  | внеплан | В | [7 empty] | 0 | 0
| Общее |  | внеплан
| Общее |  | АХР |  |  |  |  | 0 |  |  | 0 | 0 | 0
| Общее |  | снег | ХР1 |  |  | 0 | 0 |  | 0 | 0 | 0 | 0
| Общее |  | покос травы | ХР2 |  |  | 0 | 0 |  | 0 | 0 | 0 | 0
| Общее |  | уборка пом | ХР3 |  |  | 0 | 0 |  | 0 | 0 | 0 | 0
| Общее |  | Прочее | ХР4;ХР |  |  |  | 0 |  |  | 0 | 0 | 0
| Общее |  | Транспорт | АВТО |  |  | 1150 | 26.5 |  | 1150 | 26.5 | 1550 | 34.5
| Общее |  | Документы | ДОК1
| Общее |  | Документы | ДОК2
| Общее |  | Простои
| Общее |  | Инструктажи |  |  |  | 5 | 27 |  | 5 | 27 | 5 | 27
| Общее |  | пол.задания | ПЗ
| Общее |  | Допуск рем.персонала | ДОП
| Общее |  | инс.на раб.месте | ОТ2 |  |  | 2 | 9 |  | 2 | 9 | 2 | 9
| Общее |  | внеп.повтор | ОТ3 |  |  | 3 | 18 |  | 3 | 18 | 3 | 18
| Общее |  | Надзор СМО | ОТ1 |  |  | 0 | 0 |  | 0 | 0 | 0 | 0
| Общее |  | Обучение | ОТ4 |  |  | 3 | 72 |  | 3 | 72 | 2 | 42
[8 empty] | 1331.28 |  |  | 1331.28 | TRUE | 1309.28
| Факт отработанного времени | [11 empty] | 1309

## Приложение 7
Месячный план-график
технического обслуживания и ремонта электрооборудования
по производственной службе РЗА и телемеханики
На февраль 2021 г.
ОС/ТО/ТР | Подразделы | Пункты |  |  |  | № п/п | Наименование работ | Ед. изм. | План
[6 empty] | 1 | 2 | 3 | 4
[6 empty] | 1 | Выполнение план-графика ТОиР |  |  | ОК
0 |  |  | ОС |  |  | 1.0 | Осмотр |  |  | СКРЫТЬ
| 0 |  | ОС | ВЛ |  | 1.0.0 | Воздушные линии, в том числе: |  |  | СКРЫТЬ
|  | 0 | ОС | ВЛ | ВЛ 6 | 1.0.0.0 | ВЛ-6 кВ | км |  | СКРЫТЬ
|  | 0 | ОС | ВЛ | ВЛ 35-110 | 1.0.0.0 | ВЛ 35-110 кВ | км |  | СКРЫТЬ
| 0 |  | ОС | КЛ |  | 1.0.0 | Кабельные линии, в том числе: |  |  | СКРЫТЬ
|  | 0 | ОС | КЛ | КЛ-0,4 | 1.0.0.0 | КЛ-0,4 кВ | км |  | СКРЫТЬ
|  | 0 | ОС | КЛ | КЛ-6 | 1.0.0.0 | КЛ 6 кВ | км |  | СКРЫТЬ
| 0 |  | ОС | 2КТП | 2КТП 6/0,4 кВ | 1.0.0 | Подстанции двухтрансформаторные 2КТП-6/0,4 кВ | шт |  | СКРЫТЬ
| 0 |  | ОС | КТПН | КТПН | 1.0.0 | Подстанции однотрансформаторные КТПН-6/0,4 кВ | шт |  | СКРЫТЬ
| 0 |  | ОС | ЭД |  | 1.0.0 | Электродвигатели, в том числе: |  |  | СКРЫТЬ
|  | 0 | ОС | ЭД | ЭД-0,4 | 1.0.0.0 | Асинхронные 0,4 кВ | шт |  | СКРЫТЬ
|  | 0 | ОС | ЭД | ЭД-6 | 1.0.0.0 | Асинхронные 6 кВ | шт |  | СКРЫТЬ
|  | 0 | ОС | ЭД | СТД | 1.0.0.0 | Синхронные 6 кВ | шт |  | СКРЫТЬ
| 0 |  | ОС | Контур | Контур | 1.0.0 | Обогрев трубопроводов, спм | спм |  | СКРЫТЬ
| 0 |  | ОС | ПРЧ |  | 1.0.0 | Прочее оборудование, в том числе: |  |  | СКРЫТЬ
|  | 0 | ОС | ПРЧ | СС | 1.0.0.0 | Сети освещения | км |  | СКРЫТЬ
|  | 0 | ОС | ПРЧ | РП | 1.0.0.0 | ПР-0,4 кВ | шт |  | СКРЫТЬ
|  | 0 | ОС | ПРЧ | ЩО | 1.0.0.0 | ЩО | шт |  | СКРЫТЬ
|  | 0 | ОС | ПРЧ | СО | 1.0.0.0 | Сварочное оборудование | шт |  | СКРЫТЬ
|  | 0 | ОС | ПРЧ | ГПМ | 1.0.0.0 | ГПМ | шт |  | СКРЫТЬ
|  | 0 | ОС | ПРЧ | ЗУ | 1.0.0.0 | ЗУ | пм |  | СКРЫТЬ
|  | 0 | ОС | ПРЧ | Пр(пм) | 1.0.0.0 | Прочее оборудование | км |  | СКРЫТЬ
|  | 0 | ОС | ПРЧ | Пр(шт) | 1.0.0.0 | Прочее оборудование | шт |  | СКРЫТЬ
0 |  |  | ТО |  |  | 1.0 | Техническое обслуживание |  |  | СКРЫТЬ
| 0 |  | ТО | ВЛ |  | 1.0.0 | Воздушные линии, в том числе: |  |  | СКРЫТЬ
|  | 0 | ТО | ВЛ | ВЛ 6 | 1.0.0.0 | ВЛ-6 кВ | км |  | СКРЫТЬ
|  | 0 | ТО | ВЛ | ВЛ 35-110 | 1.0.0.0 | ВЛ 35-110 кВ | км |  | СКРЫТЬ
| 0 |  | ТО | КЛ |  | 1.0.0 | Кабельные линии, в том числе: |  |  | СКРЫТЬ
|  | 0 | ТО | КЛ | КЛ-0,4 | 1.0.0.0 | КЛ-0,4 кВ | км |  | СКРЫТЬ
|  | 0 | ТО | КЛ | КЛ-6 | 1.0.0.0 | КЛ 6 кВ | км |  | СКРЫТЬ
| 0 |  | ТО | ПС35-110 | ПС 35-110 кВ | 1.0.0 | ПС 35-110 кВ | шт |  | СКРЫТЬ
| 0 |  | ТО | ЗРУ6 | ЗРУ 6 кВ | 1.0.0 | ЗРУ 6кВ | шт |  | СКРЫТЬ
| 0 |  | ТО | Площадка | Площадочные объекты | 1.0.0 | Площадочные объекты | шт |  | СКРЫТЬ
| 0 |  | ТО | 2КТП | 2КТП 6/0,4 кВ | 1.0.0 | Подстанция двухтрансформаторная КТП | шт |  | СКРЫТЬ
| 0 |  | ТО | КТПН | КТПН | 1.0.0 | Подстанция однотрансформаторная КТПН | шт |  | СКРЫТЬ
| 0 |  | ТО | ЭД |  | 1.0.0 | Электродвигатели, в том числе: |  |  | СКРЫТЬ
|  | 0 | ТО | ЭД | ЭД-0,4 | 1.0.0.0 | Асинхронные 0,4 кВ | шт |  | СКРЫТЬ
|  | 0 | ТО | ЭД | ЭД-6 | 1.0.0.0 | Асинхронные 6 кВ | шт |  | СКРЫТЬ
|  | 0 | ТО | ЭД | СТД | 1.0.0.0 | Синхронные 6 кВ | шт |  | СКРЫТЬ
| 0 | 0 | ТО | Контур | Контур | 1.0.0 | Обогрев трубопроводов | спм |  | СКРЫТЬ
| 0 | 0 | ТО | ПРЧ |  | 1.0.0 | Прочее оборудование, в том числе: |  |  | СКРЫТЬ
|  | 0 | ТО | ПРЧ | СС | 1.0.0.0 | Сети освещения | км |  | СКРЫТЬ
|  | 0 | ТО | ПРЧ | РП | 1.0.0.0 | ПР-0,4 кВ | шт |  | СКРЫТЬ
|  | 0 | ТО | ПРЧ | ЩО | 1.0.0.0 | ЩО | шт |  | СКРЫТЬ
|  | 0 | ТО | ПРЧ | СО | 1.0.0.0 | Сварочное оборудование | шт |  | СКРЫТЬ
|  | 0 | ТО | ПРЧ | ГПМ | 1.0.0.0 | ГПМ | шт |  | СКРЫТЬ
|  | 0 | ТО | ПРЧ | ЗУ | 1.0.0.0 | ЗУ | пм |  | СКРЫТЬ
|  | 0 | ТО | ПРЧ | Пр(пм) | 1.0.0.0 | Прочее оборудование | км |  | СКРЫТЬ
|  | 0 | ТО | ПРЧ | Пр(шт) | 1.0.0.0 | Прочее оборудование | шт |  | СКРЫТЬ
0 |  |  | ТР |  |  | 1.0 | Текущий ремонт |  |  | СКРЫТЬ
| 0 |  | ТР | ПС35-110 | ПС 35-110 кВ | 1.0.0 | ПС 35-110 кВ | шт |  | СКРЫТЬ
| 0 |  | ТР | ЗРУ6 | ЗРУ 6 кВ | 1.0.0 | ЗРУ 6кВ | шт |  | СКРЫТЬ
| 0 |  | ТР | Площадка | Площадочные объекты | 1.0.0 | Площадочные объекты | шт |  | СКРЫТЬ
| 0 |  | ТР | 2КТП | 2КТП 6/0,4 кВ | 1.0.0 | Подстанция двухтрансформаторная КТП | шт |  | СКРЫТЬ
| 0 |  | ТР | КТПН | КТПН | 1.0.0 | Подстанция однотрансформаторная КТПН | шт |  | СКРЫТЬ
| 0 |  | ТР | ЭД |  | 1.0.0 | Электродвигатели, в том числе: |  |  | СКРЫТЬ
|  | 0 | ТР | ЭД | ЭД-0,4 | 1.0.0.0 | Асинхронные 0,4 кВ | шт |  | СКРЫТЬ
|  | 0 | ТР | ЭД | ЭД-6 | 1.0.0.0 | Асинхронные 6 кВ | шт |  | СКРЫТЬ
|  | 0 | ТР | ЭД | СТД | 1.0.0.0 | Синхронные 6 кВ | шт |  | СКРЫТЬ
| 0 |  | ТР | ПРЧ |  | 1.0.0 | Прочее оборудование, в том числе: |  |  | СКРЫТЬ
|  | 0 | ТР | ПРЧ | СО | 1.0.0.0 | Сварочное оборудование | шт |  | СКРЫТЬ
|  | 0 | ТР | ПРЧ | ГПМ | 1.0.0.0 | ГПМ | шт |  | СКРЫТЬ
|  | 0 | ТР | ПРЧ | Контур | 1.0.0.0 | Обогрев трубопроводов | спм |  | СКРЫТЬ
|  | 0 | ТР | ПРЧ | ЗУ | 1.0.0.0 | ЗУ | пм |  | СКРЫТЬ
|  | 0 | ТР | ПРЧ | Пр(шт) | 1.0.0.0 | Прочее оборудование | шт |  | СКРЫТЬ
|  | 0 | ТР | ПРЧ | Пр(пм) | 1.0.0.0 | Прочее оборудование | пм |  | СКРЫТЬ
0 |  | 0 | ПИиГ |  | ПИ | 1.0 | Испытания и измерения | шт |  | СКРЫТЬ
0 |  | 0 | ПИиГ |  | ТВК | 1.0 | Тепловизионный контроль | шт |  | СКРЫТЬ
[6 empty] | 2 | Внеплановые работы |  |  | СКРЫТЬ
[6 empty] | Начальник РЗАиТ |  |  | А.Н.Пипкин

## Приложение 8
Отчет о выполнении месячного плана-графика ТОиР электрооборудования
по производственной службе РЗА и телемеханики
На февраль 2021 г.
ОС/ТО/ТР | Подразделы | Пункты |  |  |  | № п/п | Наименование работ | Ед. изм. | План | факт | отклонение (план-факт) | причина отклонения
[6 empty] | 1 | 2 | 3 | 4 | 5 | 6 | 7
[6 empty] | 1: 1; 2: Выполнение план-графика ТОиР | ОК
0 |  |  | ОС |  |  | 1: 1.0; 2: Осмотр | СКРЫТЬ
| 0 |  | ОС | ВЛ |  | 1: 1.0.0; 2: Воздушные линии, в том числе: | СКРЫТЬ
|  | 0 | ОС | ВЛ | ВЛ 6 | 1: 1.0.0.0; 2: ВЛ-6 кВ; 3: км | СКРЫТЬ
|  | 0 | ОС | ВЛ | ВЛ 35-110 | 1: 1.0.0.0; 2: ВЛ 35-110 кВ; 3: км | СКРЫТЬ
| 0 |  | ОС | КЛ |  | 1: 1.0.0; 2: Кабельные линии, в том числе: | СКРЫТЬ
|  | 0 | ОС | КЛ | КЛ-0,4 | 1: 1.0.0.0; 2: КЛ-0,4 кВ; 3: км | СКРЫТЬ
|  | 0 | ОС | КЛ | КЛ-6 | 1: 1.0.0.0; 2: КЛ 6 кВ; 3: км | СКРЫТЬ
| 0 |  | ОС | 2КТП | 2КТП | 1: 1.0.0; 2: Подстанции двухтрансформаторные 2КТП-6/0,4 кВ; 3: шт | СКРЫТЬ
| 0 |  | ОС | КТПН | КТПН | 1: 1.0.0; 2: Подстанции однотрансформаторные КТПН-6/0,4 кВ; 3: шт | СКРЫТЬ
| 0 |  | ОС | ЭД |  | 1: 1.0.0; 2: Электродвигатели, в том числе: | СКРЫТЬ
|  | 0 | ОС | ЭД | ЭД-0,4 | 1: 1.0.0.0; 2: Асинхронные 0,4 кВ; 3: шт | СКРЫТЬ
|  | 0 | ОС | ЭД | ЭД-6 | 1: 1.0.0.0; 2: Асинхронные 6 кВ; 3: шт | СКРЫТЬ
|  | 0 | ОС | ЭД | СТД | 1: 1.0.0.0; 2: Синхронные 6 кВ; 3: шт | СКРЫТЬ
| 0 |  | ОС | Контур | Контур | 1: 1.0.0; 2: Обогрев трубопроводов, спм; 3: спм | СКРЫТЬ
| 0 |  | ОС | ПРЧ |  | 1: 1.0.0; 2: Прочее оборудование, в том числе: | СКРЫТЬ
|  | 0 | ОС | ПРЧ | СС | 1: 1.0.0.0; 2: Сети освещения; 3: км | СКРЫТЬ
|  | 0 | ОС | ПРЧ | РП | 1: 1.0.0.0; 2: ПР-0,4 кВ; 3: шт | СКРЫТЬ
|  | 0 | ОС | ПРЧ | ЩО | 1: 1.0.0.0; 2: ЩО; 3: шт | СКРЫТЬ
|  | 0 | ОС | ПРЧ | СО | 1: 1.0.0.0; 2: Сварочное оборудование; 3: шт | СКРЫТЬ
|  | 0 | ОС | ПРЧ | ГПМ | 1: 1.0.0.0; 2: ГПМ; 3: шт | СКРЫТЬ
|  | 0 | ОС | ПРЧ | ЗУ | 1: 1.0.0.0; 2: ЗУ; 3: пм | СКРЫТЬ
|  | 0 | ОС | ПРЧ | Пр(пм) | 1: 1.0.0.0; 2: Прочее оборудование; 3: км | СКРЫТЬ
|  | 0 | ОС | ПРЧ | Пр(шт) | 1: 1.0.0.0; 2: Прочее оборудование; 3: шт | СКРЫТЬ
0 |  |  | ТО |  |  | 1: 1.0; 2: Техническое обслуживание | СКРЫТЬ
| 0 |  | ТО | ВЛ |  | 1: 1.0.0; 2: Воздушные линии, в том числе: | СКРЫТЬ
|  | 0 | ТО | ВЛ | ВЛ 6 | 1: 1.0.0.0; 2: ВЛ-6 кВ; 3: км | СКРЫТЬ
|  | 0 | ТО | ВЛ | ВЛ 35-110 | 1: 1.0.0.0; 2: ВЛ 35-110 кВ; 3: км | СКРЫТЬ
| 0 |  | ТО | КЛ |  | 1: 1.0.0; 2: Кабельные линии, в том числе: | СКРЫТЬ
|  | 0 | ТО | КЛ | КЛ-0,4 | 1: 1.0.0.0; 2: КЛ-0,4 кВ; 3: км | СКРЫТЬ
|  | 0 | ТО | КЛ | КЛ-6 | 1: 1.0.0.0; 2: КЛ 6 кВ; 3: км | СКРЫТЬ
| 0 |  | ТО | ПС35-110 | ПС 35-110 кВ | 1: 1.0.0; 2: ПС 35-110 кВ; 3: шт | СКРЫТЬ
| 0 |  | ТО | ЗРУ6 | ЗРУ 6 кВ | 1: 1.0.0; 2: ЗРУ 6кВ; 3: шт | СКРЫТЬ
| 0 |  | ТО | Площадка | Площадочные объекты | 1: 1.0.0; 2: Площадочные объекты; 3: шт | СКРЫТЬ
| 0 |  | ТО | 2КТП | 2КТП | 1: 1.0.0; 2: Подстанция двухтрансформаторная КТП; 3: шт | СКРЫТЬ
| 0 |  | ТО | КТПН | КТПН | 1: 1.0.0; 2: Подстанция однотрансформаторная КТПН; 3: шт | СКРЫТЬ
| 0 |  | ТО | ЭД |  | 1: 1.0.0; 2: Электродвигатели, в том числе: | СКРЫТЬ
|  | 0 | ТО | ЭД | ЭД-0,4 | 1: 1.0.0.0; 2: Асинхронные 0,4 кВ; 3: шт | СКРЫТЬ
|  | 0 | ТО | ЭД | ЭД-6 | 1: 1.0.0.0; 2: Асинхронные 6 кВ; 3: шт | СКРЫТЬ
|  | 0 | ТО | ЭД | СТД | 1: 1.0.0.0; 2: Синхронные 6 кВ; 3: шт | СКРЫТЬ
| 0 | 0 | ТО | Контур | Контур | 1: 1.0.0; 2: Обогрев трубопроводов; 3: спм | СКРЫТЬ
| 0 | 0 | ТО | ПРЧ |  | 1: 1.0.0; 2: Прочее оборудование, в том числе: | СКРЫТЬ
|  | 0 | ТО | ПРЧ | СС | 1: 1.0.0.0; 2: Сети освещения; 3: км | СКРЫТЬ
|  | 0 | ТО | ПРЧ | РП | 1: 1.0.0.0; 2: ПР-0,4 кВ; 3: шт | СКРЫТЬ
|  | 0 | ТО | ПРЧ | ЩО | 1: 1.0.0.0; 2: ЩО; 3: шт | СКРЫТЬ
|  | 0 | ТО | ПРЧ | СО | 1: 1.0.0.0; 2: Сварочное оборудование; 3: шт | СКРЫТЬ
|  | 0 | ТО | ПРЧ | ГПМ | 1: 1.0.0.0; 2: ГПМ; 3: шт | СКРЫТЬ
|  | 0 | ТО | ПРЧ | ЗУ | 1: 1.0.0.0; 2: ЗУ; 3: пм | СКРЫТЬ
|  | 0 | ТО | ПРЧ | Пр(пм) | 1: 1.0.0.0; 2: Прочее оборудование; 3: км | СКРЫТЬ
|  | 0 | ТО | ПРЧ | Пр(шт) | 1: 1.0.0.0; 2: Прочее оборудование; 3: шт | СКРЫТЬ
0 |  |  | ТР |  |  | 1: 1.0; 2: Текущий ремонт | СКРЫТЬ
| 0 |  | ТР | ПС35-110 | ПС 35-110 кВ | 1: 1.0.0.0; 2: ПС 35-110 кВ; 3: шт | СКРЫТЬ
| 0 |  | ТР | ЗРУ6 | ЗРУ 6 кВ | 1: 1.0.0.0; 2: ЗРУ 6кВ; 3: шт | СКРЫТЬ
| 0 |  | ТР | Площадка | Площадочные объекты | 1: 1.0.0; 2: Площадочные объекты; 3: шт | СКРЫТЬ
| 0 |  | ТР | 2КТП | 2КТП | 1: 1.0.0; 2: Подстанция двухтрансформаторная КТП; 3: шт | СКРЫТЬ
| 0 |  | ТР | КТПН | КТПН | 1: 1.0.0; 2: Подстанция однотрансформаторная КТПН; 3: шт | СКРЫТЬ
| 0 |  | ТР | ЭД |  | 1: 1.0.0; 2: Электродвигатели, в том числе: | СКРЫТЬ
|  | 0 | ТР | ЭД | ЭД-0,4 | 1: 1.0.0.0; 2: Асинхронные 0,4 кВ; 3: шт | СКРЫТЬ
|  | 0 | ТР | ЭД | ЭД-6 | 1: 1.0.0.0; 2: Асинхронные 6 кВ; 3: шт | СКРЫТЬ
|  | 0 | ТР | ЭД | СТД | 1: 1.0.0.0; 2: Синхронные 6 кВ; 3: шт | СКРЫТЬ
| 0 |  | ТР | ПРЧ |  | 1: 1.0.0; 2: Прочее оборудование, в том числе: | СКРЫТЬ
|  | 0 | ТР | ПРЧ | СО | 1: 1.0.0.0; 2: Сварочное оборудование; 3: шт | СКРЫТЬ
|  | 0 | ТР | ПРЧ | ГПМ | 1: 1.0.0.0; 2: ГПМ; 3: шт | СКРЫТЬ
|  | 0 | ТР | ПРЧ | Контур | 1: 1.0.0.0; 2: Обогрев трубопроводов; 3: спм | СКРЫТЬ
|  | 0 | ТР | ПРЧ | ЗУ | 1: 1.0.0.0; 2: ЗУ; 3: пм | СКРЫТЬ
|  | 0 | ТР | ПРЧ | Пр(шт) | 1: 1.0.0.0; 2: Прочее оборудование; 3: шт | СКРЫТЬ
|  | 0 | ТР | ПРЧ | Пр(пм) | 1: 1.0.0.0; 2: Прочее оборудование; 3: пм | СКРЫТЬ
0 |  | 0 | ПИиГ |  | ПИ | 1: 1.0; 2: Испытания и измерения; 3: шт | СКРЫТЬ
0 |  | 0 | ПИиГ |  | ТВК | 1: 1.0; 2: Тепловизионный контроль; 3: шт | СКРЫТЬ
0 |  |  | В |  |  | 1: 2; 2: Внеплановые работы | СКРЫТЬ
| 0 |  | В |  |  | 1: 2.0 | СКРЫТЬ
| 0 |  | В |  |  | 1: 2.0 | СКРЫТЬ
| 0 |  | В |  |  | 1: 2.0 | СКРЫТЬ
| 0 |  | В |  |  | 1: 2.0 | СКРЫТЬ
| 0 |  | В |  |  | 1: 2.0 | СКРЫТЬ
| 0 |  | В |  |  | 1: 2.0 | СКРЫТЬ
| 0 |  | В |  |  | 1: 2.0 | СКРЫТЬ
| 0 |  | В |  |  | 1: 2.0 | СКРЫТЬ
| 0 |  | В |  |  | 1: 2.0 | СКРЫТЬ
| 0 |  | В |  |  | 1: 2.0 | СКРЫТЬ
| 0 |  | В |  |  | 1: 2.0 | СКРЫТЬ
| 0 |  | В |  |  | 1: 2.0 | СКРЫТЬ
| 0 |  | В |  |  | 1: 2.0 | СКРЫТЬ
| 0 |  | В |  |  | 1: 2.0 | СКРЫТЬ
| 0 |  | В |  |  | 1: 2.0 | СКРЫТЬ
| 0 |  | В |  |  | 1: 2.0 | СКРЫТЬ
| 0 |  | В |  |  | 1: 2.0 | СКРЫТЬ
| 0 |  | В |  |  | 1: 2.0 | СКРЫТЬ
| 0 |  | В |  |  | 1: 2.0 | СКРЫТЬ
| 0 |  | В |  |  | 1: 2.0 | СКРЫТЬ
| 0 |  | В |  |  | 1: 2.0 | СКРЫТЬ
| 0 |  | В |  |  | 1: 2.0 | СКРЫТЬ
| 0 |  | В |  |  | 1: 2.0 | СКРЫТЬ
| 0 |  | В |  |  | 1: 2.0 | СКРЫТЬ
| 0 |  | В |  |  | 1: 2.0 | СКРЫТЬ
| 0 |  | В |  |  | 1: 2.0 | СКРЫТЬ
| 0 |  | В |  |  | 1: 2.0 | СКРЫТЬ
| 0 |  | В |  |  | 1: 2.0 | СКРЫТЬ
| 0 |  | В |  |  | 1: 2.0 | СКРЫТЬ
| 0 |  | В |  |  | 1: 2.0 | СКРЫТЬ
| 0 |  | В |  |  | 1: 2.0 | СКРЫТЬ
| 0 |  | В |  |  | 1: 2.0 | СКРЫТЬ
| 0 |  | В |  |  | 1: 2.0 | СКРЫТЬ
| 0 |  | В |  |  | 1: 2.0 | СКРЫТЬ
| 0 |  | В |  |  | 1: 2.0 | СКРЫТЬ
| 0 |  | В |  |  | 1: 2.0 | СКРЫТЬ
| 0 |  | В |  |  | 1: 2.0 | СКРЫТЬ
| 0 |  | В |  |  | 1: 2.0 | СКРЫТЬ
| 0 |  | В |  |  | 1: 2.0 | СКРЫТЬ
| 0 |  | В |  |  | 1: 2.0 | СКРЫТЬ
| 0 |  | В |  |  | 1: 2.0 | СКРЫТЬ
| 0 |  | В |  |  | 1: 2.0 | СКРЫТЬ
| 0 |  | В |  |  | 1: 2.0 | СКРЫТЬ
| 0 |  | В |  |  | 1: 2.0 | СКРЫТЬ
| 0 |  | В |  |  | 1: 2.0 | СКРЫТЬ
| 0 |  | В |  |  | 1: 2.0 | СКРЫТЬ
| 0 |  | В |  |  | 1: 2.0 | СКРЫТЬ
| 0 |  | В |  |  | 1: 2.0 | СКРЫТЬ
| 0 |  | В |  |  | 1: 2.0 | СКРЫТЬ
| 0 |  | В |  |  | 1: 2.0 | СКРЫТЬ
| 0 |  | В |  |  | 1: 2.0 | СКРЫТЬ
| 0 |  | В |  |  | 1: 2.0 | СКРЫТЬ
| 0 |  | В |  |  | 1: 2.0 | СКРЫТЬ
[6 empty] | Начальник РЗАиТ | [5 empty] | А.Н.Пипкин

## Приложение 1,2 (бланк)
|  |  |  | Приложение 1 |  |  |  |  | Приложение 2
Лист ознакомления с нормированным заданием №12-205 на март 2019 года работников производственной службы релейной защиты, автоматики и телемеханики УЭСХ |  |  |  |  | Лист ознакомления с нормированным заданием №12-205 за март 2019 года работников производственной службы релейной защиты, автоматики и телемеханики УЭСХ
№ п/п | Профессия | Подпись | Дата | Фамилия, имя, отчество | № п/п | Профессия | Подпись | Дата | Фамилия, имя, отчество
1 |  |  |  |  | 1
2 |  |  |  |  | 2
3 |  |  |  |  | 3
4 |  |  |  |  | 4
5 |  |  |  |  | 5
6 |  |  |  |  | 6
7 |  |  |  |  | 7
8 |  |  |  |  | 8
9 |  |  |  |  | 9
10 |  |  |  |  | 10
11 |  |  |  |  | 11
12 |  |  |  |  | 12
13 |  |  |  |  | 13
14 |  |  |  |  | 14
15 |  |  |  |  | 15
16 |  |  |  |  | 16
17 |  |  |  |  | 17
18 |  |  |  |  | 18
19 |  |  |  |  | 19
20 |  |  |  |  | 20
21 |  |  |  |  | 21
22 |  |  |  |  | 22
23 |  |  |  |  | 23
24 |  |  |  |  | 24
25 |  |  |  |  | 25
26 |  |  |  |  | 26

## Приложение 1,2 (образец)
|  |  |  | Приложение 1 |  |  |  |  | Приложение 2
Лист ознакомления с нормированным заданием №12-205 на март 2017 года работников производственной службы релейной защиты, автоматики и телемеханики УЭСХ |  |  |  |  | Лист ознакомления с нормированным заданием №12-205 за март 2017 года работников производственной службы релейной защиты, автоматики и телемеханики УЭСХ
№ п/п | Профессия | Подпись | Дата | Фамилия, имя, отчество | № п/п | Профессия | Подпись | Дата | Фамилия, имя, отчество
1 | Электромонтер по рем.и обсл.э/об. 6р. |  | 2017-03-01 | Рябков Фёдор Иванович | 1 | Электромонтер по рем.и обсл.э/об. 4р. |  | 2017-03-01 | Жильников Владимир Алексеевич
2 | Электромонтер по рем.и обсл.э/об. 4р. |  | 2017-03-01 | Щур Артем Вадимович | 2 | Электромонтер по рем.и обсл.э/об. 4р. |  | 2017-03-01 | Алексеев Сергей Александрович
3 | Электромонтер по рем.и обсл.э/об. 4р. |  | 2017-03-01 | Николаев Андриян Вячеславович | 3 | Электромонтер по рем.и обсл.э/об. 6р. |  | 2017-03-07 | Рябков Фёдор Иванович
4 | Электромонтер по рем.и обсл.э/об. 3р. |  | 2017-03-01 | Максименко Александр Сергеевич | 4 | Электромонтер по рем.и обсл.э/об. 4р. |  | 2017-03-07 | Щур Артем Вадимович
5 | Электромонтер по рем.и обсл.э/об. 4р. |  | 2017-03-01 | Жильников Владимир Алексеевич | 5 | Электромонтер по рем.и обсл.э/об. 4р. |  | 2017-03-29 | Николаев Андриян Вячеславович
6 | Электромонтер по рем.и обсл.э/об. 4р. |  | 2017-03-01 | Алексеев Сергей Александрович | 6 | Электромонтер по рем.и обсл.э/об. 3р. |  | 2017-03-29 | Максименко Александр Сергеевич
7 | Электромонтер по рем.и обсл.э/об. 6р. |  | 2017-03-07 | Овсянкин Анатолий Сергеевич | 7 | Электромонтер по рем.и обсл.э/об. 5р. |  | 2017-03-31 | Пода Владимир Анатольевич
8 | Электромонтер по рем.и обсл.э/об. 5р. |  | 2017-03-09 | Пода Владимир Анатольевич | 8 | Электромонтер по рем.и обсл.э/об. 6р. |  | 2017-03-31 | Овсянкин Анатолий Сергеевич
9 | Электромонтер по рем.и обсл.э/об. 4р. |  | 2017-03-24 | Алексеев Сергей Александрович | 9 | Электромонтер по рем.и обсл.э/об. 4р. |  | 2017-03-31 | Жильников Владимир Алексеевич
10 | Электромонтер по рем.и обсл.э/об. 4р. |  | 2017-03-29 | Жильников Владимир Алексеевич | 10 | Электромонтер по рем.и обсл.э/об. 4р. |  | 2017-03-31 | Алексеев Сергей Александрович
11 |  |  |  |  | 11
12 |  |  |  |  | 12
13 |  |  |  |  | 13
14 |  |  |  |  | 14
15 |  |  |  |  | 15
16 |  |  |  |  | 16
17 |  |  |  |  | 17
18 |  |  |  |  | 18

## Перечень доп.работ
Вид работ в R3 | Содержание работ | Ед.изм. | Норма времени на единицу измерения, чел.ч
ОТ1 | Программа №91 проведения обучения, первичного (повторного) инструктажа по охране труда и промышленной безопасности на рабочем месте электромонтера по ремонту и обслуживанию электрооборудования | чел. | 4
ОТ2 | Программа №12 проведения обучения, первичного (повторного) инструктажа по охране труда и промышленной безопасности на рабочем месте стропальщика (совмещение профессии) | чел. | 4
ОТ3 | Программа №5 обучения мерам пожарной безопасности пожарно-технический минимум (для электромонтеров по ремонту и обслуживанию электрооборудования) | чел. | 12
ОТ4 | Программа профессионального обучения по курсу "Подготовка электротехнического и электротехнологического персонала и специалистов по охране труда для повышения (подтверждения) группы по электробезопасности" | чел. | 30
ОТ5 | Программа №91 проведения обучения, первичного (повторного) инструктажа по охране труда и промышленной безопасности на рабочем месте электромонтера по ремонту и обслуживанию электрооборудования | чел. | 8
ОТ6 | Программа №12 проведения обучения, первичного (повторного) инструктажа по охране труда и промышленной безопасности на рабочем месте стропальщика (совмещение профессии) | чел. | 8
ОТ7 | Программа №89 проведения обучения, первичного (повторного) инструктажа по охране труда и промышленной безопасности на рабочем месте электромеханика по торговому и холодильному оборудованию | чел. | 8
ОТ8 | Программа №89 проведения обучения, первичного (повторного) инструктажа по охране труда и промышленной безопасности на рабочем месте электромеханика по торговому и холодильному оборудованию | чел. | 4
ОТ9 | Программа №90 проведения обучения, первичного (повторного) инструктажа по охране труда и промышленной безопасности на рабочем месте слесаря по ремонту и обслуживанию систем вентиляции и кондиционирования | чел. | 8
ОТ10 | Программа №90 проведения обучения, первичного (повторного) инструктажа по охране труда и промышленной безопасности на рабочем месте слесаря по ремонту и обслуживанию систем вентиляции и кондиционирования | чел. | 4
ОТ11 | Программа проведения первичного (повторного) противопожарного инструктажа рабочих профессий управления электросетевого хозяйства | чел. | 4
ОТ12 | Программа для подготовки рабочих люльки, находящихся на подъемнике (вышке) (совмещение профессии) | чел. | 8
ОТ13 | Программа №99 проведения внепланового инструктажа по безопасности при выполнении работ в паводковый период, правилам пользования переправами водных объектов, лодками, спасательными средствами, безопасности при движении по ледовым переправам и автозимникам | чел. | 1.4167
ОТ14 | Программа №60 обучения персонала и специалистов НГДУ "Талаканнефть" безопасному производству работ и проведения практических тренировочных занятий по отработке действий при возникновении внештатных ситуаций, создающих угрозу аварий и инцидентов в условиях низких температур наружного воздуха | чел. | 4.8333
ОТ15 | Программа обучения работников НГДУ "Талаканнефть" не входящих в состав нештатных формирований по обеспечению выполнения мероприятий по гражданской обороне (НФГО) | чел. | 19
ОТ16 | Программа обучения нештатных формирований по обеспечению выполнения мероприятий по гражданской обороне (НФГО) НГДУ "Талаканнефть" | чел. | 14
ОТ17 | Программа обучения работников НГДУ "Талаканнефть" (I и II группа по безопасности работ) допускаемых к работам на высоте безопасным методам и приемам выполнения работ | чел. | 11
ОТ18 | Программа обучения электротехнического персонала НГДУ «Талаканнефть» безопасному производству работ и проведению практических тренировочных занятий по отработке практических навыков обслуживания воздушных линий электропередачи с наведенным напряжением | чел. | 4
ОТ19 | Программа №2 обучения мерам пожарной безопасности пожарно-технический минимум (для работников рабочих профессий опасных производсвенных объектов) | чел. | 12
ОТ20 | Техническая учёба по теме №1 "Организация работы на воздушных линиях электропередачи, требования к подготовке рабочего места, способы и методы безопасного производства работ" | чел. | 3.33
ОТ21 | Техническая учёба по теме №2 "Порядок проведения оперативных переключений по бланкам переключений и составлению бланков переключения с последующим проведением противоаварийных тренировок" | чел. | 3
ОТ22 | Техническая учёба по теме №3 "Безопасное производство работ и проведение практических тренировочных занятий по отработке практических навыков обслуживания воздушных линий электропередачи с наведенным напряжением" | чел. | 6.5
ОТ23 | Программа №161 проведения обучения первичного (повторного) инструктажа по охране труда и промышленной безопасности на рабочем месте для электромонтеров по ремонту и обслуживанию электрооборудования грузоподъемных машин (совмещенная профессия) | чел. | 4
ОТ24 | Программа №161 проведения обучения первичного (повторного) инструктажа по охране труда и промышленной безопасности на рабочем месте для электромонтеров по ремонту и обслуживанию электрооборудования грузоподъемных машин (совмещенная профессия) | чел. | 2
ОД1 | Технологическое дежурство, оперативное выполнение заявок (1 пост, круглосуточный режим) | день | 22
ОД2 | Технологическое дежурство, оперативное выполнение заявок (1 пост, односменный режим -11 часов) | день | 11
ОД3 | Технологическое дежурство, оперативное выполнение заявок (1 пост, односменный режим -8 часов) | день | 8
ВП1 | Прокладка кабелей массой до 3 кг, по эстакадам с применением приводных устройств | 100м | 6.75
ВП2 | Правка установленных одностоечных опор | шт | 0.585
ВП3 | Установка распределительных коробок в бетонном основании, открытым способом | 10 коробок | 0.4446
ВП4 | Прокладка кабелей в каналах, по конструкциям, лоткам, стенам, потолкам и в туннелях с применением ручных лебедок и приводных устройств | 100м | 1.8
ХР1 | Очистка территории от снега с перекидкой снега на расстояние до 3 м и сгребанием в кучи при толщине снежного покрова до 15 см | 100 м2 | 1.7
ХР2 | Очистка территорий с усовершенствованными покрытиями от уплотненного снега, территория I класса: Очистка территорий от уплотненного снега скребком. Сгребание снега в валы или кучи. | 1 м2 | 0.03
ХР3 | Очистка территорий от наледи без предварительной обработки хлоридами, территория I класса: Скалывание наледи толщиной до 2 см. Сгребание скола в валы или кучи. | 1 м2 | 0.07
ХР4 | Перекидывание снега и скола: Перекидывание снега и скола на газоны и свободные участки территорий с последующим равномерным разбрасыванием. | 1 м3 | 0.4
ХР5 | Подметание пола без предварительного увлажнения | 1 м2 | 0.0037
ХР6 | Подметание территории без покрытия | 1 м2 | 0.0020583
ХР7 | Подметание территории с усовершенствованным покрытием | 1 м2 | 0.0012667
ХР8 | Окраска гладких металлоконструкций и оборудования плоской формы из краскопульта при площади окрашивания до 100м² | 1 м2 | 0.01248
ХР9 | Окраска гладких металлоконструкций и оборудования фасонной формы из краскопульта при площади окрашивания до 100м² | 1 м2 | 0.01872
ХР10 | Окраска гладких металлоконструкций и оборудования плоской формы кистью при площади окрашивания до 100м² | 1 м2 | 0.0312
ХР11 | Окраска гладких металлоконструкций и оборудования фасонной формы кистью при площади окрашивания до 100м² | 1 м2 | 0.0468
ХР12 | Выкашивание сплошного газона газонокосилкой | 1 м2 | 0.0027
ХР13 | Уборка с газонов травы, скошенной газонокосилкой | 1 м2 | 0.0024
ПЕР1 | Проезд к месту выполнения работ и обратно (дороги с усовершенствованным покрытием (асфальтобетонные, цементобетонные, брусчатые, гудронированные, клинкерные) (усл.2.1)) | км | 0.02
ПЕР2 | Проезд к месту выполнения работ и обратно (дороги с твердым покрытием (булыжные, щебеночные, гравийные) и грунтовые улучшенные (усл.2.2)) | км | 0.027
UхОхх19 | Проверка правильности подключения счетчика эл.энергии | шт | 1.381
Uхххх0 | Проверка сопротивления изоляции вторичных обмоток трансформатора тока подстанций 35/6(10)кВ на корпус и между собой; снятие вольтамперных характеристик | шт | 6.248
УПС(Д) | Оперативное движение УПС (УН-Н) демонтаж | шт | 15.19
УПС(М) | Оперативное движение УПС (УН-Н) монтаж | шт | 20.1
ПНР(КТПН) СР |  | шт | 15.64
ПНР(КТПН) ПИ |  | шт | 25.86